## ELENCO IMPIANTI CEV
SOGGETTO RESPONSABILE | PROV | UBICAZIONE IMPIANTO EDIFICIO | IDENTIFICATIVO | CODICE CONTRATTO | REGIONE | FATTO | TAGLIA INIZIALE | Valore Impianto | CONNESSIONE | DATA CHECK UP SOLADRIA | NOTE CHECK-UP | CONTO ENERGIA | FINE INCENTIVO | TARIFFA INCENTIVANTE €/kWh | MARCA E MODELLO MODULI | n. MODULI | POTENZA MODULI | Taglia Impianto attuale | MARCA E MODELLO INVERTER | n. INVERTER | POTENZA INVERTER | SUPERFICE FOTOVOLTAICA | PRODUZIONE 2017 | PRODUZIONE 2018 | PRODUZIONE 2019 | PRODUZIONE 2020 | PRODUZIONE 2021 - GSE | PRODUZIONE 2022 - GSE | PRODUZIONE 2023 - GSE | IMMISSIONE 2022 | IMMISSIONI 2023 | AUTOCONSUMO 2022 kWh | AUTOCONSUMO 2022 % | AUTOCONSUMO 2023 kWh | AUTOCONSUMO 2023 % | PRODUZIONE PVGIS STIMATA
COMUNE DI SADALI | CA | MUNICIPIO | 170527 | SSP00149538 | SARDEGNA |  | 6,44 kW | 6440 | 2010-10-19 | da fare |  | 2° CONTO ENERGIA | 2030-10-18 | 0.464 | TRINA TSMPC05 | 28 | 230 | 6.44 | FRONIUS PRIMO 3.0-1 SMA SB 3000TL-20 | 2 | 3 kW | 47,6 mq | 7743 | 7027 | 7180 | 7565 | 5551 | 437 | 133 | 38 | 19 | 399 | 91% | 114 | 86% | 8153
COMUNE DI LAGHI | VI | MUNICIPIO | 528353 | SSP00239270 | VENETO | X | 8,28 kW | 8280 | 2011-05-09 | 2023-03-01 |  | 3° CONTO ENERGIA | 2031-05-09 | 0.378 | SUNTECH STP180S24AC | 46 | 180 | 8.28 | OMRON KP40G | 2 | 4 kW | 78,2 mq | 9353 | 8415 | 8451 | 8858 | 8503 | 9155 | 8232 | 6811 | 6874 | 2344 | 26% | 1358 | 16% | 9108
COMUNE DI VALLECROSIA | IM | DEPURATORE COMUNALE | 808009 | SSP00407645 | LIGURIA | X | 9,12 kW | 9120 | 2012-10-10 | 2023-07-13 |  | 4° CONTO ENERGIA | 2032-10-10 | 0.227 | OVIERA SOLAR OS240P240WPOLICRISTALLINO | 38 | 240 | 9.12 | REFUSOL 802R010 | 1 | 10 kW | 64,6 mq | 13594 | 12430 | 13467 | 13497 | 13091 | 13261 | 12974 | 13116 | 12848 | 144 | 1% | 126 | 1% | 10397
COMUNE DI BRENTINO BELLUNO | BL | MUNICIPIO | 736508 | SSP00396673 | VENETO |  | 9,2 kW | 9200 | 2012-06-18 | da fare |  | 4° CONTO ENERGIA | 2032-06-17 | 0.464 | OVIERA SOLAR OS230P230WPOLICRISTALLINO | 40 | 230 | 9.2 | 80035530 010K | 1 | 10 kW | 68 mq | 10531 | 9865 | 10246 | 10227 | 10005 | 8663 | 3630 | 3863 | 509 | 4800 | 55% | 3121 | 86% | 10120
COMUNE DI PALU' | VR | SCUOLA ELEMENTARE BETTILI | 809739 | SSP00420903 | VENETO | X | 9,2 kW | 9200 | 2012-12-17 | 2022-11-08 |  | 4° CONTO ENERGIA | 2032-12-17 | 0.238 | OVIERA SOLAR OS230P230WPOLICRISTALLINO | 40 | 230 | 9.2 | REFUSOL 802R010 | 1 | 10 kW | 68 mq | 11830 | 10871 | 11218 | 11775 | 10013 | 11197 | 10953 | 5033 | 5356 | 6163 | 55% | 5597 | 51% | 10120
COMUNE DI PONSO | PD | MUNICIPIO | 118314 | SSP00078323 | VENETO | X | 9,975 kW | 9975 | 2009-09-17 | 2023-02-06 |  | 2° CONTO ENERGIA | 2029-09-17 | 0.474 | SUNTECH STP175S-24/A | 57 | 175 | 9.975 | FRONIUS PRIMO 6 + SANTERNO SUNWAYMXR | 2 | 6,4 kW | 96,9 mq | 13134 | 12528 | 12774 | 12995 | 12429 | 12789 | 10952 | 12864 | 6813 | -75 | -1% | ND | ND | 10973
COMUNE DI SCHIVENOGLIA | MN | SCUOLA MATERNA | 724894 | SSP00396641 | LOMBARDIA | X | 10,35 kW | 10350 | 2012-05-30 | 2022-11-02 |  | 4° CONTO ENERGIA | 2032-05-30 | 0.259 | OVIERA SOLAR OS230P230WPOLICRISTALLINO | 45 | 230 | 10.35 | REFUSOL 802R010 | 1 | 10 kW | 76,5 mq | 11889 | 11451 | 12444 | 12158 | 10646 | 12124 | 12073 | 8155 | 8041 | 3968 | 33% | 4032 | 33% | 12068
COMUNE DI TREVISO | TV | SCUOLA PRIMARIA FANNA | 634694 | SSP00240459 | VENETO | X | 10,56 kW | 10560 | 2011-08-30 | 2023-10-27 | accesso al tetto solo esterno preferibilmente cesta | 4° CONTO ENERGIA | 2031-08-29 | 0.339 | OVIERA SOLAR | 44 | 240 | 10.56 | Fronius Symo 10.0-3-M | 1 | 10 kW | 74,8 mq | 4970 | 5053 | 11301 | 14862 | 14713 | 14305 | 13045 | 8703 |  | 5602 | 39% | 13045 | 100% | 11616
COMUNE DI SEULO | CA | CENTRO ANZIANI | 177951 | SSP00175898 | SARDEGNA |  | 11,04 kW | 10560 | 2010-11-10 | da fare |  | 2° CONTO ENERGIA | 2030-11-09 | 0.464 | TRINA TSMPC05 | 48 | 230 | 11.04 | SMA SMC 5000 A ¿ IT | 2 | 5 kW | 81,6 mq | 16246 | 15262 | 15082 | 15104 | 14284 | 14947 | 14688 | 14448 |  | 499 | 3% | 14688 | 100% | 13977
COMUNE DI CORREZZOLA | PD | MUNICIPIO | 617451 | SSP00238170 | VENETO | X | 11,04 kW | 11040 | 2011-06-27 | 2023-02-07 |  | 4° CONTO ENERGIA | 2031-06-26 | 0.356 | SUN TECK 175 | 48 | 230 | 11.04 | FRONIUS 6.,0 | 3 | 10 kW | 81,6 mq | 12269 | 12109 | 11921 | 12262 | 11961 | 11840 | 11328 | 6881 |  | 4959 | 42% | 11328 | 100% | 12144
COMUNE DI TREVISO | TV | SCUOLA MEDIA FELISSENT | 644820 | SSP00260870 | VENETO | X | 11,96 kW | 11960 | 2011-09-26 | 2023-08-08 |  | 4° CONTO ENERGIA | 2031-09-25 | 0.325 | OVIERA SOLAR OS230P230WPOLICRISTALLINO | 52 | 230 | 11.96 | 101207096 SG10KTL | 1 | 10 kW | 88,4 mq | 12269 | 12009 | 11337 | 11926 | 12464 | 8075 | 3859 | 4650 |  | 3425 | 42% | 3859 | 100% | 13156
COMUNE DI DOMEGGE DI CADORE | BL | MUNICIPIO | 189861 | SSP00197178 | VENETO |  | 13,8 kW | 13800 | 2011-02-15 | da fare |  | 2° CONTO ENERGIA | 2031-02-14 | 0.464 | SHINE SOLAR SSM230P | 60 | 230 | 13.8 | SHINE SOLAR OMRON KP40 | 3 | 4 kW | 102 mq | 17013 | 16470 | 14915 | 16415 | 15098 | 16941 | 15200 | 9412 |  | 7529 | 44% | 15200 | 100% | 15180
COMUNE DI CASALE SUL SILE | TV | PALESTRA SCUOLA MEDIA GRAMSCI |  |  | VENETO | X | 13,8 kW | 13800 | 2011-04-28 | 2023-03-22 |  | 3° CONTO ENERGIA | 2031-04-28 | 0.377 | SHINE SOLAR SSM230P | 60 | 230 | 13.8 | OMRON KP40G-OD | 3 | 4 kW | 102 mq | 19958 | 21597 | 18871 | 20099 | 14825 | 12504 | ND | 5727 |  | 6776 | 54% | #VALUE! | #VALUE! | 15180
COMUNE DI CHIAMPO | VI | SCUOLA MATERNA BELLINI | 189180 | SSP00197184 | VENETO | X | 13,8 kW | 13800 | 2011-04-13 | 2023-02-23 |  | 2° CONTO ENERGIA | 2031-04-12 | 0.442 | SHINE SOLAR SSM230P | 60 | 230 | 13.8 | OMRON KP40G-OD-1 | 3 | 4 kW | 102 mq | 14565 | 13744 | 13265 | 13531 | 13409 | 13833 | 12853 | 7599 |  | 6235 | 45% | 12853 | 100% | 15180
COMUNE DI CASTELFRANCO PIANDISCO' | AR | SCUOLA MEDIA "FAELLA" | 88107 | SSP00040029 | TOSCANA | X | 14,875 kW | 14875 | 2009-03-25 | 2023-02-22 |  | 2° CONTO ENERGIA | 2029-03-25 | 0.451 | SUNTECH STP175S24AC | 85 | 175 | 14.875 | FRONIUS PRIMO | 3 | 6,4 kW | 144,5 mq | 18805 | 13999 | 17836 | 18562 | 16302 | 18890 | 18561 | 7791 |  | 11099 | 59% | 18561 | 100% | 18341
COMUNE DI BOLTIERE | BG | SCUOLA MEDIA | 91430 | SSP00043413 | LOMBARDIA |  | 14,875 kW | 14875 | 2009-04-27 | 2024-05-09 |  | 2° CONTO ENERGIA | 2029-04-26 | 0.451 | SUNTECH STP175S24AC | 85 | 175 | 14.875 | 3 ELETTRONICA SANTERNO SUNWAY M XR 6400 | 3 | 6,4 kW | 144,5 mq | 17738 | 16723 | 17292 | 17103 | 15837 | 16783 | 15821 | 6837 |  | 9947 | 59% | 15821 | 100% | 17344
COMUNE DI PONTERANICA | BG | SCUOLA ELEMENTARE "LOTTO" | 86865 | SSP00038461 | LOMBARDIA |  | 14,875 kW | 14875 | 2009-03-05 | da fare |  | 2° CONTO ENERGIA | 2029-03-04 | 0.451 | SUNTECH STP175S24AC | 85 | 175 | 14.875 | 2 FRONIUS Fronius Primo 6kw 1 Elettronica Santerno SUNWAY M XR 6400 | 3 | 6,4 kW | 144,5 mq | 16578 | 15649 | 15198 | 15275 | 14238 | 15038 | 14074 | 9057 |  | 5981 | 40% | 14074 | 100% | 17344
COMUNE DI VESCOVATO | CR | SCUOLA ELEMENTARE - PIAZZA EUROPA | 91436 | SSP00042923 | LOMBARDIA |  | 14,875 kW | 14875 | 2009-04-22 | da fare |  | 2° CONTO ENERGIA | 2029-04-21 | 0.474 | SUNTECH STP175S24AC | 85 | 175 | 14.875 | 3 ELETTRONICA SANTERNO SUNWAY M XR 6400 | 3 | 6,4 kW | 144,5 mq | 17847 | 15660 | 16371 | 13906 | 13498 | 15868 | 12315 | 9942 |  | 5926 | 37% | 12315 | 100% | 17344
COMUNE DI CAMPOROSSO | IM | SCUOLA "SAN ROCCO" | 89283 | SSP00042935 | LIGURIA | X | 14,875 kW | 14875 | 2009-04-14 | 2023-07-12 |  | 2° CONTO ENERGIA | 2029-04-14 | 0.451 | SUNTECH STP175S24AC | 85 | 175 | 14.875 | 2 FRONIUS PRIMO 6 1 Santerno Sunway M XR | 3 | 6 kW | 144,5 mq | 25029 | 22906 | 21757 | 22644 | 21641 | 21979 | 18946 | 9095 |  | 12884 | 59% | 18946 | 100% | 16958
COMUNE DI SAN ROCCO AL PORTO | LO | SCUOLA MEDIA | ND | SSP01057515 | LOMBARDIA |  | 14,875 kW | 14875 | 2009-03-26 | da fare | [5 empty] | 85 | 175 | 14.875 |  | 3 | 6 kW | 144,5 mq | 18042 | 17245 | 17564 | 17449 | [7 empty] | 0 | #DIV/0! | 17344
COMUNE DI CASALOLDO | MN | CENTRO SPORTIVO "AZZINI" | 95394 | SSP00048643 | LOMBARDIA | X | 14,875 kW | 14875 | 2009-06-24 | 2024-03-05 |  | 2° CONTO ENERGIA | 2029-06-23 | 0.474 | SUNTECH STP175S24AC | 85 | 175 | 14.875 | Fronius primon 6 | 3 | 6 kW | 144,5 mq | 18269 | 17835 | 16275 | 18530 | 11862 | 13951 | 13789 | 5440 |  | 8511 | 61% | 13789 | 100% | 17344
COMUNE DI NOVENTA PADOVANA | PD | SCUOLA MEDIA "SANTINI" | 116757 | SSP00078736 | VENETO | X | 14,875 kW | 14875 | 2009-12-09 | 2024-02-26 | INVERTER GUASTO | 2° CONTO ENERGIA | 2029-12-08 | 0.451 | SUNTECH STP175S24AC | 85 | 175 | 14.875 | 2 FRONIUS Fronius Primo 6kw 1 Elettronica Santerno SUNWAY M XR 6400 | 3 | 6 kW | 144,5 mq | 16342 | 15200 | 16359 | 15064 | 14149 | 13457 | 10929 | 2647 |  | 10810 | 80% | 10929 | 100% | 16363
COMUNE DI BORGO PACE | PU | SCUOLA ELEMENTARE E MATERNA VIA GIARDINI | 106831 | SSP00077800 | MARCHE | X | 14,875 kW | 14875 | 2009-09-29 | 2023-02-21 |  | 2° CONTO ENERGIA | 2029-09-28 | 0.474 | SUNTECH STP175S24AC | 85 | 175 | 14.875 | SANTERNO SUNWAY M XR 6400 | 3 | 6,4 kW | 144,5 mq | 14429 | 11056 | 12193 | 14532 | 16634 | 17235 | 10842 | 14324 |  | 2910 | 17% | 10842 | 100% | 17850
COMUNE DI ZAGAROLO | RM | SCUOLA ELEMENTARE VALLE MARTELLA | 113226 | SSP00078731 | LAZIO |  | 14,875 kW | 14875 | 2009-11-03 | da fare |  | 2° CONTO ENERGIA | 2029-11-02 | 0.451 | SUNTECH STP175S24AC | 85 | 175 | 14.875 | 2 fronius 6 1 ELETTRONICA SANTERNO SUNWAY M XR 6400 | 3 | 6 kW | 144,5 mq | 20387 | 16968 | 17738 | 19556 | 17591 | 19646 | 18644 | 2008 |  | 17638 | 90% | 18644 | 100% | 19338
COMUNE DI MONTERIGGIONI | SI | SCUOLA MATERNA VIA CASE GIUBILEO | 104392 | SSP00057509 | TOSCANA |  | 14,875 kW | 14875 | 2009-09-01 | da fare |  | 2° CONTO ENERGIA | 2029-08-31 | 0.451 | SUNTECH STP175S24AC | 85 | 175 | 14.875 | 1 FRONIUS Fronius Primo 6kw 2 ELETTRONICA SANTERNO SUNWAY M XR 6400 | 3 | 6,4 kW | 144,5 mq | 15915 | 16127 | 15934 | 16676 | 12377 | 15763 | 14920 | 10057 |  | 5706 | 36% | 14920 | 100% | 18341
COMUNE DI ZANE' | VI | SCUOLA MEDIA MILANI | 91210 | SSP00042950 | VENETO | X | 14,875 kW | 14875 | 2009-04-20 | 2023-02-21 |  | 2° CONTO ENERGIA | 2029-04-19 | 0.451 | SUNTECH STP175S24AC | 85 | 175 | 14.875 | FRONIUS PRIMO + FRONIUS PRIMO + SANTERNO SUNWAY M XR 6400 | 3 | 6,4 kW | 144,5 mq | 16530 | 17773 | 17397 | 18709 | 18216 | 14510 | 17750 | 8519 |  | 5991 | 41% | 17750 | 100% | 17850
COMUNE DI MONDOVI' | CN | PARCHEGGIO MUNICIPIO | 128954 | SSP00087407 | PIEMONTE |  | 17,82 kW | 15120 | 2010-03-18 | da fare |  | 2° CONTO ENERGIA | 2030-03-17 | 0.442 | SUNTECH STP180S24AC | 84 | 180 | 15.12 | ELETTRONICA SANTERNO SUNWAY M XR 6400 | 3 | 6,4 kW | 142,8 mq | 23978 | 21644 | 23256 | 23464 | 22530 | 23433 | 9596 | 0 |  | 23433 | 100% | 9596 | 100% | 17237
COMUNE DI MANDELLO DEL LARIO | LC | SCUOLA ELEMENTARE VIA N. SAURO | 126926 | SSP00087143 | LOMBARDIA |  | 15,12 kW | 15120 | 2010-02-18 | da fare |  | 2° CONTO ENERGIA | 2030-02-17 | 0.442 | SUNTECH STP180S24AC | 84 | 180 | 15.12 | 3 ELETTRONICA SANTERNO SUNWAY M XR 6400 | 3 | 6,4 kW | 142,8 mq | 17759 | 16174 | 16703 | 15986 | 14241 | 17674 | 16691 | 5179 |  | 12496 | 71% | 16691 | 100% | 17630
COMUNE DI CAMPORGIANO | LU | SCUOLA ELEMENTARE "RADICE" | 115891 | SSP00078010 | TOSCANA | X | 15,12 kW | 15120 | 2009-12-04 | 2023-07-11 | 12/7 provato a fare checkup ma assenza di corrente per cantiere in corso bisogna tornare | 2° CONTO ENERGIA | 2029-12-04 | 0.474 | SUNTECH STP180S24AC | 84 | 180 | 15.12 | SOLARMAX 30HT4 | 1 | 30 kW | 142,8 mq | 19226 | 17440 | 18325 | 16360 | 11605 | 12090 | 12295 | 8892 |  | 3198 | 26% | 12295 | 100% | 18643
COMUNE DI LUGO DI VICENZA | VI | ISTITUTO COMPRENSIVO VIA MATTEOTTI | 125384 | SSP00079986 | VENETO | X | 15,12 kW | 15120 | 2010-02-10 | 2023-05-22 |  | 2° CONTO ENERGIA | 2020-02-10 | 0.464 | SUNTECH STP180S24AC | 84 | 180 | 15.12 | SANTERNO SUNWAY M XR 6400 + FRONIUS PRIMO LIGHT 6 | 2+1 | 6,4 kW | 142,8 mq | 18910 | 17976 | 17315 | 18683 | 16587 | 19055 | 12040 | 8007 |  | 11048 | 58% | 12040 | 100% | 16632
COMUNE DI SEULO | CA | SCUOLA ELEMENTARE | 177989 | SSP00165213 | SARDEGNA |  | 15,18 kW | 15180 | 2010-11-10 | da fare |  | 2° CONTO ENERGIA | 2030-11-09 | 0.464 | TRINA TSMPC05 | 66 | 230 | 15.18 | SMA SMC 5000 A ¿ IT | 3 | 5 kW | 112,2 mq | 22480 | 18929 | 20973 | 21009 | 19918 | 21090 | 20372 | 18751 |  | 2339 | 11% | 20372 | 100% | 19218
COMUNE DI MARIANA MANTOVANA | MN | SCUOLA ELEMENTARE |  |  | LOMBARDIA |  | 15,18 kW | 15180 | 2011-02-28 | da fare | [5 empty] | 66 | 230 | 15.18 |  | 2 | 10 kW | 112,2 mq | 13032 | 15288 | 15490 | 14965 | [7 empty] | 0 | #DIV/0! | 17700
COMUNE DI CREAZZO | VI | SCUOLA ELEMENTARE GHIROTTI | 528362 | SSP00239743 | VENETO | X | 15,18 kW | 15180 | 2011-05-11 | 2023-02-23 |  | 3° CONTO ENERGIA | 2031-05-11 | 0.36 | SHINE SOLAR SSM230P | 66 | 230 | 15.18 | OMRON KP40G-OD-1 + OMRON KP40G-OD-2 + OMRON KP40G-OD-3 | 3 | 4 kW | 112,2 mq | 18575 | 0 | 15819 | 16272 | 15344 | 15832 | 14841 |  |  |  |  | 14841 | 100% | 16698
COMUNE DI MARANO VICENTINO | VI | AUDITORIUM | 190123 | SSP00197220 | VENETO | X | 15,18 kW | 15180 | 2011-04-27 | 2023-02-21 |  | 2° CONTO ENERGIA | 2031-04-27 | 0.442 | SHINE SOLAR SSM230P | 66 | 230 | 15.18 | OMRON KP40G-OD-1 + OMRON KP40G-OD-2 + OMRON KP40G-OD-3 | 3 | 4 kW | 112,2 mq | 18274 | 15338 | 16957 | 17996 | 17149 | 18659 | 15200 | 2980 |  | 15679 | 84% | 15200 | 100% | 16698
COMUNE DI CASTELLUCCHIO | MN | PALESTRA COMUNALE | 118061 | SSP00079909 | LOMBARDIA | X | 15,75 kW | 15750 | 2009-12-17 | 2023-05-16 |  | 2° CONTO ENERGIA | 2029-12-17 | 0.451 | SUNTECH STP175S24AC | 90 | 175 | 15.75 | FRONIUS PRIMO + SANTERNO SUNWAY + M XR 6400 + SANTERNO SUNWAY M XR 6400 | 3 | 6,4 kW | 153 mq | 18622 | 17724 | 17926 | 17049 | 17055 | 16813 | 16813 | 13244 |  |  |  | 16813 | 100% | 18365
COMUNE DI CASTELBALDO | PD | PLESSO SCOLASTICO | 95611 | SSP00050322 | VENETO | X | 15,75 kW | 15750 | 2009-06-11 | 2023-02-06 |  | 2° CONTO ENERGIA | 2029-06-11 | 0.474 | SUNTECH STP175S24AC | 90 | 175 | 15.75 | FRONIUS PRIMO + FRONIUS PRIMO + SANTERNO SUNWAY M XR 6400 | 3 | 6,4 kW | 153 mq | 20342 | 19002 | 20284 | 20733 | 19223 | 20034 | 17350 | 13717 | ND | 6316 | 32% | ND | ND | 17325
COMUNE DI ESTE | PD | SCUOLA ELEMENTARE "UNITA' D'ITALIA" | 110115 | SSP00079853 | VENETO | X | 15,75 kW | 15750 | 2009-10-07 | 2022-08-04 |  | 2° CONTO ENERGIA | 2029-10-07 | 0.451 | SUNTECH STP175S24AC | 90 | 175 | 15.75 | FRONIUS PRIMO | 3 | 6 kW | 153 mq | 19175 | 18113 | 18232 | 19248 | 19789 | 19438 | 13288 | 11894 | 7307 | 7544 | 39% | 5981 | 45% | 17325
COMUNE DI SADALI | CA | SCUOLA ELEMENTARE | 170551 | SSP00149538 | SARDEGNA |  | 16,56 kW | 16560 | 2010-10-19 | da fare |  | 2° CONTO ENERGIA | 2030-10-18 | 0.464 | TRINA TSMPC05 | 72 | 230 | 16.56 | 1 SOLAX X3-HYBRID 8.0T 2 SOLAX X3-HYBRID 8.0T 1 SMA SMC 5000 A-IT | 3 | 5 kW | 122,4 mq | 21259 | 18139 | 20000 | 20000 | 13741 | 12447 | ND | 38 |  | 12408 | 100% | #VALUE! | #VALUE! | 20965
COMUNE DI SADALI | CA | SCUOLA MEDIA | 174489 | SSP00149550 | SARDEGNA |  | 16,56 kW | 16560 | 2010-11-10 | da fare |  | 2° CONTO ENERGIA | 2030-11-09 | 0.464 | TRINA TSMPC06 | 72 | 230 | 16.56 | 3 SMA SMC 5000 A-IT | 3 | 5 kW | 122,4 mq | 26667 | 22385 | 24471 | 24755 | 23304 | 24779 | 24272 | 22986 |  | 1793 | 7% | 24272 | 100% | 20965
COMUNE DI CASTELGOMBERTO | VI | SCUOLA MEDIA FERMI | 197202 | SSP00195944 | VENETO | X | 16,56 kW | 16560 | 2011-03-08 | 2023-02-23 |  | 2° CONTO ENERGIA | 2031-03-08 | 0.442 | YOHKON YE6220P230WSILICIOPOLICRISTRAL | 72 | 230 | 16.56 | SUNGROW SG4KTL + SG3KTL + SG15KTL | 3 | 4 + 3 + 15 kW | 122,4 mq | 20460 | 20009 | 19942 | 20777 | 20523 | 16473 | 16677 | 5889 |  | 10585 | 64% | 16677 | 100% | 18216
COMUNE DI SOMMACAMPAGNA | VR | CENTRO SOCIALE CASELLE | 197574 | SSP00197037 | VENETO | X | 16,56 kW | 16560 | 2011-03-04 | 2022-11-08 |  | 2° CONTO ENERGIA | 2031-03-04 | 0.442 | YOHKON YE6220P230WSILICIOPOLICRISTRAL | 72 | 230 | 16.56 | FRONIUS PRIMO + FRONIUS PRIMO + SUNGROW SG3KTL | 3 | 6 kW | 122,4 mq | 17694 | 3828 | 13405 | 18316 | 17752 | 17339 | 16494 | 7109 |  | 10230 | 59% | 16494 | 100% | 18216
COMUNE DI MONALE | AT | SCUOLA D'INFANZIA "SIGLIANO" | 182325 | SSP00193867 | PIEMONTE |  | 17,82 kW | 17820 | 2011-04-08 | da fare |  | 2° CONTO ENERGIA | 2031-04-07 | 0.464 | SUNTECH STP180S24AC | 99 | 180 | 17.82 | ELETTRONICA SANTERNO S.P.A. XR 7800 | 3 | 7,8 kW | 168,3 mq | 24285 | 22313 | 16426 | 560 | 23552 | 23350 | 22749 | 14479 | 14407 | 8871 | 38% | 8342 | 37% | 18878
COMUNE DI MONDOVI' | CN | MUNICIPIO | 128943 | SSP00087409 | PIEMONTE |  | 17.82 | 17820 | 2010-03-18 | da fare |  | 2° CONTO ENERGIA | 2030-03-17 | 0.442 | SUNTECH STP180S24AC | 99 | 180 | 17.82 | ELETTRONICA SANTERNO SUNWAY M XR 7800 | 3 | 6,4 kW | 168,3 mq | 23526 | 21320 | 22878 | 23065 | 22530 | 23433 | 9596 | 6929 | 1810 | 16504 | 70% | 7786 | 81% | 20315
COMUNE DI MANIAGO | PN | SCUOLA "MARCONI" |  |  | FRIULI | X | 17,82 kW | 17820 | 2009-12-30 | 2023-10-25 | [5 empty] | 99 | 180 | 17.82 |  | 3 | 7,8 kW | 168,3 mq | 20431 | 20097 | 18268 | 19853 | [7 empty] | 0 | #DIV/0! | 20386
COMUNE DI MONTEFLAVIO | RM | SCUOLA ELEMENTARE E MEDIE | 115755 | SSP00078646 | LAZIO | X | 17,82 kW | 17820 | 2009-11-26 | 2023-02-22 |  | 2° CONTO ENERGIA | 2029-11-26 | 0.474 | SUNTECH STP180S24AC | 99 | 180 | 17.82 | FRONIUS PRIMO + SANTERNO SUNWAY M XR 6400 + SANTERNO SUNWAY M XR 6400 | 3 | 6 + 6,4 + 6,4 kW | 168,3 mq | 25850 | 20148 | 21168 | 24522 | 21833 | 16508 | 22820 | 14104 | 14188 | 2404 | 15% | 8632 | 38% | 23166
COMUNE DI VEDANO OLONA | VA | SCUOLA MEDIA PIAZZA DEL POPOLO | 203103 | SSP00197886 | LOMBARDIA |  | 17,82 kW | 17820 | 2011-03-10 | da fare |  | 2° CONTO ENERGIA | 2031-03-09 | 0.442 | SUNTECH STP180S24AC | 99 | 180 | 17.82 | OMRON KP40 | 5 | 4 kW | 168,3 mq | 19652 | 18695 | 19563 | 18666 | 18499 | 20281 | 19461 | 7230 | 6703 | 13051 | 64% | 12758 | 66% | 20778
COMUNE DI PRESSANA | VR | SCUOLA ELEMENTARE "RIZZATO" | 120582 | SSP00080004 | VENETO | X | 17,82 kW | 17820 | 2009-12-23 | 2023-06-15 |  | 2° CONTO ENERGIA | 2029-12-23 | 0.474 | SUNTECH STP180S24AC | 99 | 180 | 17.82 | SANTERNO SUNWAY M XR | 3 | 7,8 kW | 168,3 mq | 22619 | 20861 | 22330 | 23026 | 21360 | 20377 | 16555 | 14995 | 12120 | 5382 | 26% | 4435 | 27% | 19602
COMUNE DI ZIMELLA | VR | SCUOLA SECONDARIA VIA PASCOLI | 120611 | SSP00078903 | VENETO | X | 17,82 kW | 17820 | 2009-12-30 | 2023-12-04 |  | 2° CONTO ENERGIA | 2029-12-29 | 0.474 | SUNTECH STP180S24AC | 99 | 180 | 17.82 | 2 FRONIUS PRIMO 6.0 + 1 SANTERNO SUNWAY M XR | 3 | 6 kW | 168,3 mq | 22162 | 20279 | 21044 | 21731 | 21072 | 20706 | 20424 | 11864 | 12124 | 8842 | 43% | 8300 | 41% | 19602
COMUNE DI TRESIGALLO | FE | SCUOLA MEDIA |  |  | EMILIA ROMAGNA | X | 17,85 kW | 17850 | 2009-08-03 | 2022-10-27 |  | 2° CONTO ENERGIA | 2029-08-03 | 0.474 | SUNTECH STP175S24AC | 102 | 175 | 17.85 | FRONIUS PRIMO + FRONIUS PRIMO + SANTERNO SUNWAY M XR 6400 | 3 | 6 + 6 + 6,4 kW | 173,4 mq | 20989 | 19546 | 21773 | 21928 | 21010 | 18817 |  | 18052 |  | 764 | 4% | 0 | #DIV/0! | 20885
COMUNE DI VILLASANTA | MI | SCUOLA ELEMENTARE "A. VILLA" | 86996 | SSP00038464 | LOMBARDIA |  | 17,85 kW | 17850 | 2009-03-09 | da fare |  | 2° CONTO ENERGIA | 2029-03-08 | 0.451 | SUNTECH STP175S24AC | 102 | 175 | 17.85 | 2 FRONIUS PRIMO 6.0 + 1 SANTERNO SUNWAY M XR 7800 | 3 | 6 kW | 173,4 mq | 21166 | 20209 | 21577 | 20545 | 20509 | 22372 | 21301 | 7364 | 6771 | 15008 | 67% | 14530 | 68% | 20813
COMUNE DI SAN GIACOMO DELLE SEGNATE | MN | SCUOLA MEDIA VIA DELLA PACE | 125449 | SSP00080017 | LOMBARDIA |  | 17,85 kW | 17850 | 2010-02-12 | da fare |  | 2° CONTO ENERGIA | 2030-02-11 | 0.464 | SUNTECH STP175S24AC | 102 | 175 | 17.85 | 2 FRONIUS PRIMO 6.0 + 1 SANTERNO SUNWAY M XR 7800 | 3 | 6 kW | 173,4 mq | 22093 | 21361 | 22021 | 23009 | 20013 | 23354 | 15891 | 22400 |  | 953 | 4% | 15891 | 100% | 20813
COMUNE DI FELINO | PR | ASILO NIDO E SCUOLA MATERNA | 91424 | SSP00044033 | EMILIA ROMAGNA | X | 17,85 kW | 17850 | 2009-04-27 | 2022-11-07 |  | 2° CONTO ENERGIA | 2029-04-27 | 0.451 | SUNTECH STP175S24AC | 102 | 175 | 17.85 | FRONIUS PRIMO | 3 | 6 kW | 144,5 mq | 23633 | 22067 | 15997 | 22248 | 13512 | 19139 | 18650 | 10779 | 9755 | 8360 | 44% | 8895 | 48% | 20885
COMUNE DI BORGOFRANCO D'IVREA | TO | SCUOLA DELL'INFANZIA "GIONCARETTO" |  |  | PIEMONTE |  | 17,85 kW | 17850 | 2009-09-02 | da fare | [5 empty] | 102 | 175 | 17.85 |  | 3 | 6 kW | 173,4 mq | 20048 | 18120 | 20261 | 19056 | [7 empty] | 0 | #DIV/0! | 20349
COMUNE DI QUINTO VICENTINO | VI | ELEMENTARE DI VIA DEGLI EROI | 120866 | SSP00078882 | VENETO | X | 19,95 kW | 19950 | 2010-01-12 | 2023-03-01 |  | 2° CONTO ENERGIA | 2030-01-12 | 0.464 | SUNTECH STP175S24AC | 114 | 175 | 19.95 | FRONIUS PRIMO | 3 | 6 kW | 173,4 mq | 23727 | 20937 | 21509 | 23723 | 23026 | 19976 | 23941 | 10058 |  | 9918 | 50% | 23941 | 100% | 21945
COMUNE DI BARLASSINA | MB | CENTRO POLIFUNZIONALE | 204590 | SSP00196355 | LOMBARDIA |  | 17,94 kW | 17940 | 2011-04-21 | da fare |  | 2° CONTO ENERGIA | 2031-04-20 | 0.442 | YOHKON YE6220P230WSILICIOPOLICRISTRAL | 78 | 230 | 17.94 | POWERONE PVI 10.0 TL-OUTD | 2 | 10 kW | 132,6 mq | 21063 | 17172 | 19624 | 19853 | 17146 | 20537 | 20660 | 7917 | 7793 | 12620 | 61% | 12868 | 62% | 20918
COMUNE DI GUIDIZZOLO | MN | POLO SCOLASTICO | 198268 | SSP00196641 | LOMBARDIA | X | 17,94 kW | 17940 | 2011-04-20 | 2022-11-03 |  | 2° CONTO ENERGIA | 2031-04-20 | 0.442 | YOHKON YE6220P230WSILICIOPOLICRISTRAL | 78 | 230 | 17.94 | FRONIUS SYMO + SUNGROW SG10KTL | 2 | 10 kW | 132,6 mq | 17268 | 16206 | 17873 | 18893 | 17604 | 17474 | 18230 | 3894 |  | 13580 | 78% | 18230 | 100% | 20918
COMUNE DI SANT'EUSANIO DEL SANGRO | CH | SCUOLA | 617319 | SSP00240550 | ABRUZZO | X | 18,4 kW | 18170 | 2011-06-29 | 2023-02-24 |  | 4° CONTO ENERGIA | 2031-06-29 | 0.374 | KWPOWER KWP230P | 79 | 230 | 18.17 | FRONIUS SYMO | 1 | 20 kW | 134,3 mq | 21930 | 20000 | 20049 | 26402 | 24695 | 17808 | 11746 | 10747 | 5091 | 7061 | 40% | 6655 | 57% | 21441
COMUNE DI LAINATE | MI | SCUOLA MEDIA TOBAGI | 602787 | SSP00235571 | LOMBARDIA | X | 18,4 kW | 18550 | 2011-06-09 | 2022-11-23 |  | 4° CONTO ENERGIA | 2031-06-09 | 0.356 | SUNTECH STP175S24AC | 106 | 175 | 18.55 | OMRON KP40G | 4 | 4 kW | 180,2 mq | 21036 | 21767 | 22821 | 21475 | 19986 | 19547 | NON TROVATO | 4186 | 2039 | 15361 | 79% | #VALUE! | #VALUE! | 21629
COMUNE DI CIANCIANA | AG | MUNICIPIO | 812435 | SSP00652341 | SICILIA | X | 19,2 kW | 19200 | 2013-03-18 | 26/10/2023 (SOLARSICILY) |  | 4° CONTO ENERGIA | 2033-03-17 | 0,3620 OMN + 0,2170 AUT | OVIERA SOLAR OS240P240WPOLICRISTALLINO | 80 | 240 | 19.2 | REFUSOL 020K | 1 | 20 kW | 136 mq | 33673 | 29495 | 28148 | 31550 | NON TROVATO | NON TROVATO | TFO 13168,59 TPA 17238,061 | NON TROVATO | NON TROVATO |  |  | #REF! | #REF! | 35405
COMUNE DI MARTINENGO | BG | SCUOLA ELEMENTARE | 608659 | SSP00236214 | LOMBARDIA |  | 19,2 kW | 19200 | 2011-06-17 | da fare |  | 4° CONTO ENERGIA |  |  |  | 80 | 240 | 19.2 |  | 1 | 20 kW | 136 mq | 21176 | 5627 | 2050 | 15175 | 18753 | 22233 | 19724 | 24522 |  | -2289 | -10% | 19724 | 100% | 22387
COMUNE DI SEDICO | BL | PALAZZETTO MAS | 518106 | SSP00236226 | VENETO |  | 19,2 kW | 19200 | 2011-05-11 | da fare |  | 3° CONTO ENERGIA | 2031-05-10 | 0.36 | OVIERA SOLAR OS240P240WPOLICRISTALLINO | 80 | 240 | 19.2 | REFUSOL 020K | 1 | 20 kW | 136 mq | 20482 | 19414 | 18527 | 18960 | 19238 | 20653 | 18638 | 17567 | 15551 | 3087 | 15% | 3087 | 17% | 21120
COMUNE DI SEDICO | BL | PALESTRA SCUOLA MEDIA | 518158 | SSP00238072 | VENETO |  | 19,2 kW | 19200 | 2011-05-11 | da fare |  | 3° CONTO ENERGIA | 2031-05-10 | 0.36 | OVIERA SOLAR OS240P240WPOLICRISTALLINO | 80 | 240 | 19.2 | REFUSOL 020K | 1 | 20 kW | 136 mq | 17471 | 16886 | 15968 | 17033 | 14591 | 15916 | 14719 | 6333 |  | 9582 | 60% | 14719 | 100% | 21120
COMUNE DI SEDICO | BL | PALESTRA SCUOLA ELEMENTARE | 518132 | SSP00236275 | VENETO |  | 19,2 kW | 19200 | 2011-05-11 | da fare |  | 3° CONTO ENERGIA | 2031-05-10 | 0.36 | OVIERA SOLAR OS240P240WPOLICRISTALLINO | 80 | 240 | 19.2 | REFUSOL 020K | 1 | 20 kW | 136 mq | 21170 | 20881 | 20307 | 21417 | 19693 | 25424 | 22592 | 11380 | 9808 | 14044 | 55% | 12785 | 57% | 21120
COMUNE DI PRALBOINO | BS | SCUOLA MEDIA ZASIO | 690114 | SSP00309033 | LOMBARDIA |  | 19,2 kW | 19200 | 2012-10-17 | da fare |  | 4° CONTO ENERGIA | 2032-01-16 | 0.259 | OVIERA SOLAR OS240P240WPOLICRISTALLINO | 80 | 240 | 19.2 | REFUSOL 020K | 1 | 20k kW | 136 mq | 21393 | 19866 | 20816 | 20892 | 20464 | 21068 | 20298 | 11250 | 6722 | 9817 | 47% | 13576 | 67% | 22387
COMUNE DI CAMPOFRANCO | CL | SCUOLA MEDIA PIRANDELLO |  |  | SICILIA | X | 19,2 kW | 19200 | 2013-02-14 | 26/10/2023 (SOLARSICILY) | [5 empty] | 80 | 240 | 19.2 |  | 1 | 20 kW | 136 mq | 28583 | 23030 | 26404 | 25865 | [7 empty] | 0 | #DIV/0! | 35405
COMUNE DI CAMPOROSSO | IM | CENTRO SPORTIVO CAMPOROSSO | 631770 | SSP00276420 | LIGURIA | X | 19,2 kW | 19200 | 2011-08-26 | 2023-07-12 |  | 4° CONTO ENERGIA | 2031-08-26 | 0.339 | OVIERA SOLAR OS240P240WPOLICRISTALLINO | 80 | 240 | 19.2 | FRONIUS SYMO 20.0-3-M | 1 | 20 kW | 136 mq | 16243 | 18360 | 18884 | 18471 | 17009 | 17707 | 17071 | 10107 |  | 7601 | 43% | 17071 | 100% | 21888
COMUNE DI BORGHETTO LODIGIANO | LO | PALESTRA SCUOLA ELEMENTARE | 684668 | SSP00309026 | LOMBARDIA |  | 19,2 kW | 19200 | 2012-01-16 | da fare |  | 4° CONTO ENERGIA | 2031-12-27 | 0.281 | OVIERA SOLAR OS240P240WPOLICRISTALLINO | 80 | 240 | 19.2 | REFUSOL 020K | 1 | 20 kW | 136 mq | 23122 | 21885 | 22849 | 22617 | 22980 | 17807 | 14628 | 5838 |  | 11968 | 67% | 14628 | 100% | 22387
COMUNE DI ORIO LITTA | LO | CENTRO SPORTIVO | 526387 | SSP00238139 | LOMBARDIA | X | 19,2 kW | 19200 | 2011-05-30 | 2022-12-19 |  | 3° CONTO ENERGIA | 2031-05-30 | 0.378 | OVIERA SOLAR OS240P240WPOLICRISTALLINO | 80 | 240 | 19.2 | REFUSOL 802R020 | 1 | 20 kW | 136 mq | 19333 | 18740 | 19044 | 18736 | 18558 | 18497 | 19402 | 14954 | 15711 | 3543 | 19% | 3691 | 19% | 22387
COMUNE DI ORNAGO | MB | SCUOLA MEDIA | 659123 | SSP00278256 | LOMBARDIA |  | 19,32 kW | 19200 | 2011-10-27 | da fare |  | 4° CONTO ENERGIA | 2031-10-26 | 0.326 | OVIERA SOLAR OS240P240WPOLICRISTALLINO | 80 | 240 | 19.2 | REFUSOL 020K | 1 | 20 kW | 136 mq | 22527 | 21743 | 22468 | 21822 | 20104 | 22889 | 28691 | 12000 | 9895 | 10890 | 48% | 18797 | 66% | 22387
COMUNE DI PIUBEGA | MN | SCUOLA ELEMENTARE | 640684 |  | LOMBARDIA |  | 19,2 kW | 19200 | 2011-09-15 | da fare |  | 4° CONTO ENERGIA | 2031-09-14 | 0.341 | OVIERA SOLAR OS240P240WPOLICRISTALLINO | 80 | 240 | 19.2 | REFUSOL 020K | 1 | 20 kW | 136 mq | 22607 | 20890 | 22897 | 22516 | 19917 | 22686 | 22276 |  |  |  |  | 22276 | 100% | 22387
COMUNE DI CARPANETO PIACENTINO | PC | SCUOLA MATERNA | 678786 | SSP00311084 | LOMBARDIA |  | 19,2 kW | 19200 | 2011-12-19 | da fare |  | 4° CONTO ENERGIA | 2031-12-18 | 0.268 | OVIERA SOLAR OS240P240WPOLICRISTALLINO | 80 | 240 | 19.2 | REFUSOL 020K | 1 | 20 kW | 136 mq | 21921 | 20266 | 19975 | 19204 | 19063 | 19813 | 18686 | 14568 | 13936 | 5245 | 26% | 4750 | 25% | 22464
COMUNE DI TEOLO | PD | SCUOLA VILLA DEL BOSCO | 636780 | SSP00276411 | VENETO | X | 19,32 kW | 19500 | 2011-09-07 | 2023-02-06 |  | 4° CONTO ENERGIA | 2031-09-07 | 0.325 | FUTURASUN FU325MNEXT | 60 | 325 | 19.5 | FRONIUS SYMO | 1 | 20 kW | 136 mq | 18591 | 17049 | 15094 | 8720 | 18273 | 18216 | 16054 | 11261 | 10651 | 6955 | 38% | 5403 | 34% | 19500
COMUNE DI ZOPPOLA | PN | COMANDO VIGILI URBANI (SCUOLA ELEMENTARE) | 273536 | SSP00396591 | FRIULI | X | 19,2 kW | 11520 | 2012-05-14 | 2023-11-20 |  | 4° CONTO ENERGIA | 2032-05-13 | 0.247 | UNISOLAR PVL144 | 80 | 144 | 11.52 | FRONIUS IG30 | 1 | 20 kW | 136 mq | 16547 | 16137 | 15116 | 15747 |  | 21189 | 21042 | 18234 | 18155 | 2955 | 14% | 2887 | 14% | 13179
COMUNE DI BERGANTINO | RO | MUNICIPIO | 678111 | SSP00308756 | VENETO | X | 19,2 kW | 19200 | 2011-12-15 | 2023-06-15 |  | 4° CONTO ENERGIA | 2031-12-15 | 0.281 | OVIERA SOLAR OS240P240WPOLICRISTALLINO | 80 | 240 | 19.2 | REFUSOL 802R010 | 2 | 10 kW | 136 mq | 22885 | 24689 | 24104 | 24715 | 23265 | 22553 | 13825 | 8577 | 3601 | 13977 | 62% | 10224 | 74% | 21120
COMUNE DI BERGANTINO | RO | SCUOLA PRIMARIA | 678185 | SSP00308781 | VENETO | X | 19,2 kW | 19200 | 2011-12-15 | 2023-06-15 |  | 4° CONTO ENERGIA | 2031-12-15 | 0.281 | OVIERA SOLAR OS240P240WPOLICRISTALLINO | 80 | 240 | 19.2 | REFUSOL 802R020 | 1 | 20 kW | 136 mq | 26463 | 23728 | 23922 | 21870 | 18650 | 15737 | 12996 | 1104 | 382 | 14633 | 93% | 12614 | 97% | 21120
COMUNE DI TREVISO | TV | SCUOLA MEDIA MANTEGNA | 634746 | SSP00240459 | VENETO | X | 19,2 kW | 19200 | 2011-08-30 | 2023-08-08 |  | 4° CONTO ENERGIA | 2031-08-29 | 0.339 | OVIERA SOLAR OS240P240WPOLICRISTALLINO | 80 | 240 | 19.2 | REFUSOL 020K | 1 | 20 kW | 136 mq | 22006 | 20574 | 19918 | 21707 | 21355 | 18231 | 20446 | 8703 | 7994 | 9527 | 52% | 12452 | 61% | 21120
COMUNE DI NOVENTA DI PIAVE | VE | SCUOLA MEDIA MAZZINI | 687910 | SSP00308787 | VENETO | X | 19,2 kW | 19200 | 2011-12-27 | 2024-02-27 |  | 4° CONTO ENERGIA | 2031-12-26 | 0.268 | OVIERA SOLAR OS240P240WPOLICRISTALLINO | 80 | 240 | 19.2 | REFUSOL 020K | 1 | 20 kW | 136 mq | 22360 | 22652 | 21678 | 22820 | 22448 | 23292 | 21814 | 9816 | 10189 | 9816 | 42% | 11625 | 53% | 21120
COMUNE DI MONTICELLO CONTE OTTO | VI | SCUOLA PRIMARIA ZANELLA | 637732 | SSP00278104 | VENETO | X | 19,2 kW | 19500 | 2011-09-14 | 2023-03-01 |  | 4° CONTO ENERGIA | 2031-09-14 | 0.325 | FUTURASUN FU325MNEXT | 60 | 325 | 19.5 | FRONIUS SYMO | 1 | 20 kW | 136 mq | 18209 | 16357 | 3196 | 4936 | 19801 | 20214 | 1169 | 3744 | 24 | 16470 | 81% | 1145 | 98% | 21450
CENTRO SERVIZI ALLA PERSONA CR MORELLI BUGNA | VR | CASA DI RIPOSO MORELLI BUGNA | 677658 | SSP00308709 | VENETO | X | 19,2 kW | 19200 | 2011-12-13 | 2022-11-08 |  | 4° CONTO ENERGIA | 2031-12-13 | 0.268 | OVIERA SOLAR OS240P240WPOLICRISTALLINO | 80 | 240 | 19.2 | REFUSOL 802R020 | 1 | 20 kW | 136 mq | 19386 | 12936 | 14795 | 22578 | [7 empty] | 0 | #DIV/0! | 21120
COMUNE DI CASALEONE | VR | MUNICIPIO | 812734 |  | VENETO | X | 19,2 kW | 19200 | 2013-03-29 | 2023-06-15 |  | 4° CONTO ENERGIA | 2033-03-29 | 0,352 tariffa onnicomprensiva, 0,207 tariffa autoconsumo | OVIERA SOLAR OS240P240WPOLICRISTALLINO | 80 | 240 | 19.2 | REFUSOL 802R020 | 1 | 20 kW | 136 mq | 21849 | 20470 | 21023 | 21377 |  |  | 12970 |  |  |  |  | 12970 | 100% | 21120
COMUNE DI FOIANO DELLA CHIANA | AR | ASILO NIDO | 688448 | SSP00308674 | TOSCANA | X | 19,32 kW | 19320 | 2011-12-28 | 2023-02-21 |  | 4° CONTO ENERGIA | 2031-12-27 | 0.268 | KW POWER KWP230P | 84 | 230 | 19.32 | FRONIUS SYMO 20.0-3-M | 1 | 20 kW | 142,8 mq | 26336 | 24865 | 25953 | 24923 | 25796 | 25931 | 13138 | 8148 | 1759 | 17783 | 69% | 11379 | 87% | 23822
COMUNE DI SEULO | CA | PALESTRA 1 | 177975 | SSP00175879 | SARDEGNA |  | 19,32 kW | 19320 | 2010-11-10 | da fare |  | 2° CONTO ENERGIA | 2030-11-10 | 0.464 | TREINA TSMPC05 | 84 | 230 | 19.32 | SMA SMC 7000 HV | 3 | 7 kW | 142,8 mq | 26992 | 23454 | 25793 | 26026 | 23975 | 25527 | 24717 | 24366 | 23515 | 1161 | 5% | 1203 | 5% | 24459
COMUNE DI SEULO | CA | PALESTRA 2 | 177981 | SSP00165258 | SARDEGNA |  | 19,32 kW | 19320 | 2010-11-10 | da fare |  | 2° CONTO ENERGIA | 2030-11-10 | 0.464 | TREINA TSMPC05 | 84 | 230 | 19.32 | SMA SMC 7000 HV | 3 | 7 kW | 142,8 mq | 26992 | 23454 | 25793 | 26026 | 21210 | 24823 | 24231 | 24751 | 24215 | 72 | 0% | 17 | 0% | 24459
COMUNE DI SEULO | CA | SCUOLA MEDIA | 177993 | SSP00165211 | SARDEGNA |  | 19,32 kW | 19320 | 2010-11-10 | da fare |  | 2° CONTO ENERGIA | 2030-11-11 | 0.464 | TRINA TSMPC05 | 84 | 230 | 19.32 | SOLAX X3-HYBRID-10.0-D-E | 1 | 20 kW | 142,8 mq | 28733 | 11461 | 0 | 27000 | 16304 | 23234 | 27503 | 21850 | 24034 | 1385 | 6% | 3469 | 13% | 24459
COMUNE DI VESCOVATO | CR | SCUOLA PRIMARIA UGO FOSCOLO | 91436 | SSP00277559 | LOMBARDIA |  | 19,32 kW | 19320 | 2011-09-19 | da fare |  | 4° CONTO ENERGIA | 2031-09-18 | 0.341 | SUNTECH STP175S24AC | 84 | 230 | 19.32 | SUNWAY M XR 6400 | 3 | 20 kW | 142,8 mq | 22116 | 21308 | 22081 | 21184 | 18618 | 17797 | 16339 | 8071 | 7248 | 9726 | 55% | 9091 | 56% | 22527
COMUNE DI IMPERIA | IM | NUOVA SEDE PALAZZO DI GIUSTIZIA | 783168 | SSP00396597 | LIGURIA | X | 19,32 kW | 19320 | 2012-06-29 | 2023-07-12 |  | 4° CONTO ENERGIA | 2032-06-29 | 0.247 | OVIERA SOLAR OS230P230WPOLICRISTALLINO | 84 | 230 | 19.32 | REFUSOL 802R020 | 1 | 20 kW | 142,8 mq | 26707 | 22502 | 26670 | 26143 | 25872 | 26130 |  | 9641 |  | 16490 | 63% | 0 | #DIV/0! | 22025
COMUNE DI TAGGIA | IM | SCUOLA SOLERI | 736143 | SSP00396425 | LIGURIA | X | 19,32 kW | 19320 | 2012-06-19 | 2023-07-13 | impianto dismesso per temporale | 4° CONTO ENERGIA | 2032-06-19 | 0.247 | OVIERA SOLAR OS230P230WPOLICRISTALLINO | 84 | 230 | 19.32 | REFUSOL 020K | 1 | 20 kW | 142,8 mq | 13866 | 0 | 0 | 0 | 0 | 0 |  | 0 |  | 0 | #DIV/0! | 0 | #DIV/0! | 22025
COMUNE DI CASTIGLIONE DELLE STIVIERE | MN | SCUOLA ELEMENTARE DI GOZZOLINA | 725287 | SSP00396611 | LOMBARDIA |  | 19,2 kW | 19320 | 2012-05-15 | da fare |  | 4° CONTO ENERGIA | 2032-05-14 | 0.247 | OVIERA SOLAR OS230P230WPOLICRISTALLINO | 84 | 230 | 19.32 | REFUSOL 020K | 1 | 20 kW | 142,8 mq | 20753 | 19750 | 19936 | 22118 | 20140 | 22748 | 3733 | 17815 | 10757 | 4934 | 22% | -7024 | -188% | 22527
COMUNE DI USSASSAI | OG | ISTITUTO COMPRENSIVO | 170355 | SSP00155753 | SARDEGNA |  | 19,32 kW | 19320 | 2010-10-19 | da fare |  | 2° CONTO ENERGIA | 2030-11-10 | 0.464 | TREINA TSMPC05 | 84 | 230 | 19.32 | SMA SMC 7000 HV | 3 | 7 kW | 142,8 mq | 27805 | 23991 | 25840 | 26181 | 23998 | 25028 | 24883 | 21415 | 21083 | 3614 | 14% | 3801 | 15% | 24459
COMUNE DI MONSELICE | PD | SCUOLA MATERNA SANTA MARIA GORETTI | 809852 | SSP00409944 | VENETO | X | 19,32 kW | 19320 | 2012-12-18 | 2023-02-07 |  | 4° CONTO ENERGIA | 2032-12-18 | 0.227 | OVIERA SOLAR OS230P230WPOLICRISTALLINO | 84 | 230 | 19.32 | FRONIUS SYMO 20.0-3-M | 1 | 20 kW | 142,8 mq | 20514 | 21609 | 15260 | 20018 | 20646 | 20997 | 6908 | 14457 | 3531 | 6541 | 31% | 3376 | 49% | 21252
COMUNE DI POPOLI | PE | CIMITERO | 670295 | SSP00278235 | ABRUZZO |  | 19,32 kW | 19320 | 2011-11-29 | da fare |  | 4° CONTO ENERGIA | 2031-11-28 | 0.288 | KW POWER KWP230P | 84 | 230 | 19.32 | SUNGROW SG10KTL | 2 | 10 kW | 142,8 mq | 25873 | 23622 | 24683 | 24580 | 21331 | 25724 | 2656 | 9690 | 608 | 16033 | 62% | 2048 | 77% | 22798
COMUNE DI PORCIA | PN | SCUOLA MEDIA ZANELLA | 641858 | SSP00277112 | FRIULI | X | 19,32 kW | 19320 | 2011-09-19 | 2023-10-25 |  | 4° CONTO ENERGIA | 2031-09-18 | 0.307 | OVIERA SOLAR OS230P230WPOLICRISTALLINO | 84 | 230 | 19.32 | REFUSOL 020K | 1 | 20 kW | 142,8 mq | 21647 | 21116 | 20138 | 22188 | 21973 | 22357 | 20295 | 3307 | 3558 | 19050 | 85% | 16736 | 82% | 22102
COMUNE DI PORCIA | PN | SEDE MUNICIPALE | 641781 | SSP00277111 | FRIULI | X | 19,32 kW | 19320 | 2011-09-19 | 2023-10-25 |  | 4° CONTO ENERGIA | 2031-09-18 | 0.307 | OVIERA SOLAR OS230P230WPOLICRISTALLINO | 84 | 230 | 19.32 | REFUSOL 020K | 1 | 20 kW | 142,8 mq | 21647 | 21116 | 20138 | 22188 | 22408 | 22586 | 20583 | 272 | 278 | 22314 | 99% | 20305 | 99% | 22102
COMUNE DI SAN GIORGIO DELLA RICHINVELDA | PN | SCUOLA MEDIA | 659466 | SSP00278100 | FRIULI | X | 19,32 kW | 19320 | 2011-10-28 | 2023-10-25 |  | 4° CONTO ENERGIA | 2031-10-30 | 0.326 | OVIERA SOLAR OS230P230WPOLICRISTALLINO | 84 | 230 | 19.32 | REFUSOL 020K | 1 | 20 kW | 142,8 mq | 17093 | 22364 | 21412 | 23160 | 22706 | 22103 | 21137 | 12695 | 12766 | 9408 | 43% | 8370 | 40% | 22102
COMUNE DI VALDIDENTRO | SO | SCUOLA MEDIA | 684760 | SSP00309022 | LOMBARDIA |  | 19,32 kW | 19320 | 2011-12-20 | da fare |  | 4° CONTO ENERGIA | 2031-12-19 | 0.281 | KW POWER KWP230P | 84 | 230 | 19.32 | MASTERVOLT CS20TL | 1 | 20 kW | 142,8 mq | 18402 | 20670 | 17707 | 23338 | 22303 | 24960 | 22307 | 13657 | 12880 | 11303 | 45% | 9427 | 42% | 22527
COMUNE DI CASALE SUL SILE | TV | SCUOLA MEDIA GRAMSCI |  |  | VENETO | X | 19,32 kW | 19320 | 2011-04-28 | 2023-03-22 |  | 3° CONTO ENERGIA | 2031-04-28 | 0.377 | SHINE SOLAR SSM230P | 84 | 230 | 19.32 | OMRON KP40G-OD-1 + KP40G-OD-2 + KP40G-OD-3 + KP40G-OD-4 | 4 | 4 kW | 142,8 mq | 13031 | 13671 | 13957 | 14857 | 19545 | 17130 |  | 10044 |  | 7086 | 41% | 0 | ND | 21252
COMUNE DI ODERZO | TV | SCUOLA ELEMENTARE N. SAURO | 642131 | SSP00278089 | VENETO | X | 19,32 kW | 19320 | 2011-09-21 | 2023-03-14 |  | 4° CONTO ENERGIA | 2031-09-22 | 0.325 | OVIERA SOLAR OS230P230WPOLICRISTALLINO | 84 | 230 | 19.32 | REFUSOL 020K | 1 | 20 kW | 142,8 mq | 16003 | 16955 | 17043 | 17128 | 17163 | 18399 | 15763 | 4420 | 2496 | 13979 | 76% | 13267 | 84% | 21252
COMUNE DI ODERZO | TV | SCUOLA MEDIA AMALTEO | 642191 | SSP00278074 | VENETO | X | 19,32 kW | 19320 | 2011-09-22 | 2023-03-14 |  | 4° CONTO ENERGIA | 2031-09-22 | 0.325 | OVIERA SOLAR OS230P230WPOLICRISTALLINO | 84 | 230 | 19.32 | REFUSOL 020K | 1 | 20 kW | 142,8 mq | 23147 | 22394 | 21203 | 23100 | 23205 | 23488 |  | 2182 | 3168 | 21306 | 91% | -3168 | #DIV/0! | 21252
COMUNE DI TREVISO | TV | SCUOLA ELEMENTARE CARDUCCI | 644865 | SSP00260151 | VENETO | X | 19,32 kW | 19320 | 2011-09-27 | 2023-10-27 |  | 4° CONTO ENERGIA | 2031-09-26 | 0.325 | OVIERA SOLAR OS230P230WPOLICRISTALLINO | 84 | 230 | 19.32 | REFUSOL 020K | 1 | 20 kW | 142,8 mq | 21650 | 21042 | 20860 | 22124 | 22157 | 21882 | 17799 | 0 | 0 | 21882 | 100% | 17799 | 100% | 21252
COMUNE DI TREVISO | TV | SCUOLA ELEMENTARE CARRER | 644968 | SSP00260158 | VENETO | X | 19,32 kW | 19320 | 2011-09-28 | 2023-08-08 |  | 4° CONTO ENERGIA | 2031-09-27 | 0.325 | OVIERA SOLAR OS230P230WPOLICRISTALLINO | 84 | 230 | 19.32 | REFUSOL 020K | 1 | 20 kW | 142,8 mq | 23894 | 23462 | 22776 | 23453 | 22868 | 22811 | 21401 | 15567 | 15201 | 7244 | 32% | 6200 | 29% | 21252
COMUNE DI TREVISO | TV | SCUOLA ELEMENTARE COLLODI | 644694 | SSP00260187 | VENETO | X | 19,32 kW | 19320 | 2011-09-26 | 2023-10-27 |  | 4° CONTO ENERGIA | 2031-09-25 | 0.325 | OVIERA SOLAR OS230P230WPOLICRISTALLINO | 84 | 230 | 19.32 | REFUSOL 020K | 1 | 20 kW | 142,8 mq | 21628 | 20932 | 20586 | 21470 | 21532 | 21504 | 20140 | 12620 | 9467 | 8884 | 41% | 10673 | 53% | 21252
COMUNE DI TREVISO | TV | SCUOLA ELEMENTARE DON MILANI | 644895 | SSP00260194 | VENETO | X | 19,32 kW | 19320 | 2011-09-29 | 2023-10-27 |  | 4° CONTO ENERGIA | 2031-09-28 | 0.325 | OVIERA SOLAR OS230P230WPOLICRISTALLINO | 84 | 230 | 19.32 | REFUSOL 020K | 1 | 20 kW | 142,8 mq | 22370 | 21739 | 20679 | 21684 | 22338 |  | 20729 | 623 | 0 | -623 | #DIV/0! | 20729 | 100% | 21252
COMUNE DI TREVISO | TV | SCUOLA ELEMENTARE PRIMO MAGGIO | 645025 | SSP00260200 | VENETO | X | 19,32 kW | 19320 | 2011-09-29 | 2023-10-27 |  | 4° CONTO ENERGIA | 2031-09-28 | 0.325 | OVIERA SOLAR OS230P230WPOLICRISTALLINO | 84 | 230 | 19.32 | REFUSOL 020K | 1 | 20 kW | 142,8 mq | 20615 | 24121 | 23150 | 21684 | 21354 | 20821 | 19744 | 12554 | 11720 | 8267 | 40% | 8024 | 41% | 21252
COMUNE DI TREVISO | TV | SCUOLA ELEMENTARE SAN GIOVANNI BOSCO | 644996 | SSP00260204 | VENETO | X | 19,32 kW | 19320 | 2011-09-29 | 2023-08-08 |  | 4° CONTO ENERGIA | 2031-09-28 | 0.325 | OVIERA SOLAR OS230P230WPOLICRISTALLINO | 84 | 230 | 19.32 | REFUSOL 020K | 1 | 20 kW | 142,8 mq | 22653 | 23902 | 23354 | 24546 | 17323 | 23250 | 17088 | 13841 | 9729 | 9409 | 40% | 7359 | 43% | 21252
COMUNE DI TREVISO | TV | SCUOLA ELEMENTARE TOMMASEO | 644751 | SSP00260223 | VENETO | X | 19,32 kW | 19320 | 2011-09-26 | 2023-08-07 |  | 4° CONTO ENERGIA | 2031-09-25 | 0.325 | OVIERA SOLAR OS230P230WPOLICRISTALLINO | 84 | 230 | 19.32 | REFUSOL 020K | 1 | 20 kW | 142,8 mq | 25223 | 24121 | 23107 | 24090 | 23125 | 22489 | 20375 | 13318 | 11730 | 9171 | 41% | 8646 | 42% | 21252
COMUNE DI TREVISO | TV | SCUOLA ELEMENTARE VITTORINO DA FELTRE | 645057 | SSP00260213 | VENETO | X | 19,32 kW | 19320 | 2011-09-28 | 2023-10-27 |  | 4° CONTO ENERGIA | 2031-09-27 | 0.325 | OVIERA SOLAR OS230P230WPOLICRISTALLINO | 84 | 230 | 19.32 | REFUSOL 020K | 1 | 20 kW | 142,8 mq | 21994 | 21351 | 20268 | 21051 | 20801 | 20583 | 19445 | 15800 | 14386 | 4782 | 23% | 5059 | 26% | 21252
COMUNE DI TREVISO | TV | SCUOLA MEDIA COLETTI | 644671 | SSP00260843 | VENETO | X | 19,32 kW | 19320 | 2011-09-26 | 2023-11-20 |  | 4° CONTO ENERGIA | 2031-09-25 | 0.325 | OVIERA SOLAR OS230P230WPOLICRISTALLINO | 84 | 230 | 19.32 | REFUSOL 020K | 1 | 20 kW | 142,8 mq | 21543 | 20805 | 20156 | 21139 | 19652 | 19453 | 18549 | 6492 | 5902 | 12961 | 67% | 12647 | 68% | 21252
COMUNE DI CAMPONOGARA | VE | SCUOLA MEDIA GRAMSCI | 634459 | SSP00278161 | VENETO | X | 19,32 kW | 19320 | 2011-08-31 | 2023-02-07 |  | 4° CONTO ENERGIA | 2031-08-31 | 0.339 | OVIERA SOLAR OS230P230WPOLICRISTALLINO | 84 | 230 | 19.32 | REFUSOL 020K | 1 | 20 kW | 142,8 mq | 22714 | 22108 | 21416 | 21969 | 18530 | 18925 | 18327 | 5336 | 6432 | 13589 | 72% | 11895 | 65% | 21252
COMUNE DI CEREA | VR | CENTRO SPORTIVO CHERUBINE | 647155 | SSP00278227 | VENETO | X | 19,32 kW | 19320 | 2011-10-04 | 2023-03-28 |  | 4° CONTO ENERGIA | 2031-10-04 | 0.31 | OVIERA SOLAR OS230P230WPOLICRISTALLINO | 84 | 230 | 19.32 | REFUSOL 020K | 1 | 20 kW | 142,8 mq | 21807 | 20520 | 21010 | 20398 | 20283 | 19338 | 18010 | 13986 | 12749 | 5351 | 28% | 5261 | 29% | 21252
COMUNE DI SANGUINETTO | VR | SCUOLA ELEMENTARE | 810042 | SSP00409941 | VENETO | X | 19,32 kW | 19320 | 2012-12-21 | 2023-12-04 |  | 4° CONTO ENERGIA | 2032-12-20 | 0.238 | OVIERA SOLAR OS230P230WPOLICRISTALLINO | 84 | 230 | 19.32 | REFUSOL 020K | 1 | 20 kW | 142,8 mq | 24467 | 22507 | 22424 | 20136 | 23033 | 25366 |  | 15978 | 13684 | 9389 | 37% | -13684 | #DIV/0! | 21252
COMUNE DI SANGUINETTO | VR | SCUOLA MATERNA | 810047 | SSP00409942 | VENETO | X | 19,32 kW | 19320 | 2012-12-21 | 2023-12-04 |  | 4° CONTO ENERGIA | 2032-12-20 | 0.238 | OVIERA SOLAR OS230P230WPOLICRISTALLINO | 84 | 230 | 19.32 | REFUSOL 020K | 1 | 20 kW | 142,8 mq | 21099 | 19373 | 19924 | 19242 | 19952 | 20635 | 18665 | 11423 | 9137 | 9212 | 45% | 9528 | 51% | 21252
COMUNE DI SANGUINETTO | VR | FABBRICATO CAMPO DA CALCIO | 810032 | SSP00414423 | VENETO | X | 19,32 kW | 19320 | 2012-12-21 | 2023-12-04 |  | 4° CONTO ENERGIA | 2032-12-20 | 0.238 | OVIERA SOLAR OS230P230WPOLICRISTALLINO | 84 | 230 | 19.32 | REFUSOL 020K | 1 | 20 kW | 142,8 mq | 20829 | 20844 | 20877 | 20855 | 21102 | 19849 | 17082 | 16021 | 12565 | 3828 | 19% | 4517 | 26% | 21252
COMUNE DI CAPRINO VERONESE | VR | 2 ^ IMP PALAZZETTO DELLO SPORT | 197617 | SSP00240363 | VENETO | X | 19,68 kW | 19680 | 2011-06-16 | 2023-03-27 |  | 4° CONTO ENERGIA | 2031-06-16 | 0.356 | OVIERA SOLAR OS240P240WPOLICRISTALLINO | 82 | 240 | 19.68 | SUNGROW SG10KTL | 2 | 10 kW | 139,4 mq | 24533 | 22688 | 23212 | 23562 | 23586 | 22485 | 20692 | 10043 | 4745 | 12442 | 55% | 15947 | 77% | 21648
COMUNE DI COLOGNO AL SERIO | BG | SCUOLA MEDIA BRAVI |  |  | LOMBARDIA |  | 19,78 kW | 19780 | 2011-04-26 | da fare | [5 empty] | 86 | 230 | 19.78 |  | 2 | 10 kW | 146,2 mq | 18232 | 18044 | 19131 | 18576 | [7 empty] | 0 | #DIV/0! | 23063
COMUNE DI SOVERE | BG | SCUOLA MATERNA RISCALDINI | 195158 | SSP00194789 | LOMBARDIA | X | 19,78 kW | 19780 | 2011-04-15 | 2022-11-24 |  | 2° CONTO ENERGIA | 2031-04-11 | 0.442 | YOHKON YE6220P230WSILICIOPOLICRISTRAL | 86 | 230 | 19.78 | FRONIUS SYMO + AURORA | 2 | 10 kW | 146,2 mq | 27953 | 25855 | 26415 | 26279 | 25647 | 25257 | 25118 | 14308 | 14112 | 10949 | 43% | 11006 | 44% | 23063
COMUNE DI CASTELLO D'ARGILE | BO | SCUOLA MEDIA "A. GESSI" | 500688 | SSP00193612 | EMILIA ROMAGNA | X | 19,78 kW | 19780 | 2011-03-04 | 2023-02-20 |  | 3° CONTO ENERGIA | 2031-03-04 | 0.377 | YOHKON YE6220P230WSILICIOPOLICRISTRAL | 86 | 230 | 19.78 | FRONIUS SYMO | 2 | 10 kW | 146,2 mq | 20797 | 18480 | 19472 | 16475 | 18630 | 22017 | 3217 | 14626 | 1020 | 7391 | 34% | 2197 | 68% | 23143
COMUNE DI CREMA | CR | SCUOLA MEDIA GALMOZZI | 194738 | SSP00194819 | LOMBARDIA |  | 19,78 kW | 19780 | 2011-02-24 | da fare |  | 2° CONTO ENERGIA | 2031-02-23 | 0.442 | YOHKON YE6220P230WSILICIOPOLICRISTRAL | 86 | 230 | 19.78 | SUNGROW SG10KTL | 2 | 10 kW | 146,2 mq | 23437 | 21505 | 22614 | 21510 | 22318 | 22656 |  | 10648 | 8576 | 12008 | 53% | -8576 | #DIV/0! | 23063
COMUNE DI POFI | FR | SCUOLA MEDIA | 612164 | SSP00240503 | LAZIO | X | 19,78 kW | 19780 | 2011-06-21 | 2023-02-23 |  | 4° CONTO ENERGIA | 2031-06-21 | 0.374 | KWPOWER KWP230P | 86 | 230 | 19.78 | FRONIUS SYMO | 1 | 20 kW | 146,2 mq | 25091 | 22593 | 24248 | 22849 | 24492 | 19713 | 24946 | 12635 | 17388 | 7078 | 36% | 7559 | 30% | 25714
COMUNE DI TAGGIA | IM | SCUOLA ELEMENTARE LEVI | 662100 | SSP00308719 | LIGURIA | X | 19,78 kW | 19780 | 2011-10-20 | 2023-07-13 |  | 4° CONTO ENERGIA | 2031-10-20 | 0.31 | KWPOWER KWP230P | 86 | 230 | 19.78 | FRONIUS SYMO 20 | 1 | 20 kW | 146,2 mq | 28865 | 27597 | 29418 | 29517 | 29661 | 30589 | 29878 | 18109 | 18024 | 12480 | 41% | 11853 | 40% | 22549
COMUNE DI CERVIGNANO D'ADDA | LO | NUOVA SCUOLA PRIMARIA | 195887 | SSP00194890 | LOMBARDIA |  | 19,78 kW | 19780 | 2011-03-03 | da fare |  | 2° CONTO ENERGIA | 2031-03-02 | 0.464 | YOHKON YE6220P230WSILICIOPOLICRISTRAL | 86 | 230 | 19.78 | SUNGROW SG10KTL | 2 | 10 kW | 146,2 mq | 15954 | 13513 | 12166 | 15518 | 20037 | 19979 | 19223 | 11184 | 10615 | 8796 | 44% | 8608 | 45% | 23063
COMUNE DI LODI VECCHIO | LO | CASCINA CORTE GRANDE | 194820 | SSP00195448 | LOMBARDIA | X | 19,78 kW | 19780 | 2011-03-03 | 2023-04-20 |  | 2° CONTO ENERGIA | 2031-03-02 | 0.442 | YOHKON YE6220P230WSILICIOPOLICRISTRAL | 86 | 230 | 19.78 | SYMO 10.0-3-M + SUNGROW SG10KTL | 2 | 10 kW | 146,2 mq | 22491 | 17379 | 17765 | 17153 | 22685 | 20488 |  | 7972 | 0 | 12516 | 61% | 0 | #DIV/0! | 23063
COMUNE DI SALERANO SUL LAMBRO | LO | SCUOLA RODARI |  |  | LOMBARDIA |  | 19,78 kW | 19780 | 2011-03-09 | da fare | [5 empty] | 86 | 230 | 19.78 |  | 2 | 10 kW | 146,2 mq | 21046 | 7366 | 3393 | 22936 | [7 empty] | 0 | #DIV/0! | 23063
COMUNE DI CASTEL GOFFREDO | MN | PALESTRA SCUOLA MEDIA VIRGILIO | 205117 | SSP00196360 | LOMBARDIA | X | 19,78 kW | 19780 | 2011-04-16 | 2022-11-03 |  | 2° CONTO ENERGIA | 2031-04-16 | 0.442 | YOHKON YE6220P230WSILICIOPOLICRISTRAL | 86 | 230 | 19.78 | SUNGROW SG10KTL | 2 | 10 kW | 146,2 mq | 17049 | 16167 | 15637 | 18553 | 20543 | 20922 | 20252 | 7364 | 8584 | 13559 | 65% | 11668 | 58% | 23063
COMUNE DI PEGOGNAGA | MN | BOCCIODROMO | 194891 | SSP00195479 | LOMBARDIA | X | 19,78 kW | 19780 | 2011-04-01 | 2023-05-16 |  | 2° CONTO ENERGIA | 2031-03-31 | 0.442 | YOHKON YE6220P230WSILICIOPOLICRISTRAL | 86 | 230 | 19.78 | SUNGROW SG10KTL | 2 | 10 kW | 146,2 mq | 21222 | 20811 | 20819 | 20812 | 19296 | 21489 | 21313 | 13427 | 13689 | 8062 | 38% | 7624 | 36% | 23063
COMUNE DI SAN GIORGIO DI MANTOVA | MN | PALESTRA SCUOLE ELEMENTARI |  |  | LOMBARDIA | X | 19,78 kW | 19780 | 2011-10-31 | [6 empty] | 86 | 230 | 19.78 |  | 2 | 10 kW | 146,2 mq | 27409 | 25597 | 25138 | 25373 | [7 empty] | 0 | #DIV/0! | 23063
COMUNE DI SOLFERINO | MN | BOCCIODROMO | 195011 | SSP00195525 | LOMBARDIA | X | 19,78 kW | 19780 | 2011-03-01 | 2024-05-16 |  | 2° CONTO ENERGIA | 2031-02-28 | 0.442 | YOHKON YE6220P230WSILICIOPOLICRISTRAL | 86 | 230 | 19.78 | SUNGROW POWER SUPPLY CO., LTD. SG10KTL | 2 | 10 kW | 146,2 mq | 24822 | 22607 | 22638 | 23110 | 23784 | 25432 | 8648 | 19167 | 4392 | 6264 | 25% | 4255 | 49% | 23063
COMUNE DI POPOLI | PE | SCUOLA MATERNA | 646031 | SSP00255864 | ABRUZZO |  | 19,32 kW | 19780 | 2011-09-21 | da fare |  | 4° CONTO ENERGIA | 2031-09-20 | 0.325 | KWPOWER KWP230P | 86 | 230 | 19.78 | SUNGROW POWER SUPPLY CO. SG10KTL | 2 | 10 kW | 146,2 mq | 27091 | 24425 | 25641 | 21509 | 24759 | 26822 | 25089 | 23052 | 21283 | 3770 | 14% | 3805 | 15% | 23340
COMUNE DI BUSSOLENO | TO | PALAZZETTO DELLO SPORT | 195433 | SSP00195798 | PIEMONTE |  | 19,78 kW | 19780 | 2011-03-23 | da fare |  | 2° CONTO ENERGIA | 2031-03-22 | 0.442 | YOHKON YE6220P230WSILICIOPOLICRISTRAL | 86 | 230 | 19.78 | NR 1 FRONIUS Symo 10.0-3 NR 1 SUNGROW POWER SUPPLY CO., LTD. SG10KTL | 2 | 10 kW | 146,2 mq | 24139 | 23756 | 26554 | 22104 | 27549 | 18010 | 22505 | 14376 | 17432 | 3634 | 20% | 5073 | 23% | 22549
COMUNE DI VOLVERA | TO | SCUOLA MEDIA CAMPANA | 196030 | SSP00195826 | PIEMONTE |  | 19,78 kW | 19780 | 2011-03-03 | da fare |  | 2° CONTO ENERGIA | 2031-03-02 | 0.442 | YOHKON YE6220P230WSILICIOPOLICRISTRAL | 86 | 230 | 19.78 | NR 1 POWER ONE PVI 10.0 TL-OUTD + 1 FRONIUS SYMO 10 | 2 | 10 kW | 146,2 mq | 24188 | 23724 | 23902 | 23470 | 22848 | 23331 | 23043 | 10539 | 10907 | 12792 | 55% | 12136 | 53% | 21758
COMUNE DI SALGAREDA | TV | SCUOLA ELEMENTARE CAMPODIPIETRA | 188719 | SSP00197150 | VENETO | X | 19,78 kW | 19780 | 2011-02-24 | 2023-03-23 |  | 2° CONTO ENERGIA | 2031-02-24 | 0.442 | SHINE SOLAR SSM230P | 86 | 230 | 19.78 | OMRON KP40G-OD-1 + KP40G-OD-2 + KP40G-OD-3 + KP40G-OD-4 | 4 | 4 kW | 146,2 mq | 20655 | 17760 | 17076 | 18287 | 18527 | 17241 | 17491 | 9036 | 9074 | 8205 | 48% | 8417 | 48% | 21758
COMUNE DI LEGGIUNO | VA | SCUOLA MEDIA | 209078 | SSP00195866 | LOMBARDIA | X | 19,78 kW | 19780 | 2011-03-02 | 2023-01-31 |  | 2° CONTO ENERGIA | 2031-03-02 | 0.423 | YOHKON YE6220P230WSILICIOPOLICRISTRAL | 86 | 230 | 19.78 | FRONIUS SYMO | 2 | 10 kW | 146,2 mq | 23693 | 24209 | 24312 | 23821 | 21981 | 26578 | 8619 | 26480 | 8553 | 98 | 0% | 65 | 1% | 23063
COMUNE DI SOMMA LOMBARDO | VA | SCUOLA MEDIA DA VINCI | 196369 | SSP00195876 | LOMBARDIA | X | 19,78 kW | 19780 | 2011-03-11 | 2023-02-01 |  | 2° CONTO ENERGIA | 2031-03-11 | 0.442 | YOHKON YE6220P230WSILICIOPOLICRISTRAL | 86 | 230 | 19.78 | SUNGROW SG10KTL | 2 | 10 kW | 146,2 mq | 21749 | 20695 | 20194 | 19895 | 21385 | 20310 | ND | 1885 | 439 | 18425 | 91% | ND | ND | 23063
COMUNE DI CAMPAGNA LUPIA | VE | ISTITUTO COMPRENSIVO ALDO MORO | 518397 | SSP00239287 | VENETO | X | 19,78 kW | 19780 | 2011-05-17 | 2022-12-27 |  | 3° CONTO ENERGIA | 2031-05-17 | 0.36 | SCHLAFER SCH230P60 | 86 | 230 | 19.78 | OMRON KP40G-OD-1 + KP40G-OD-2 + KP40G-OD-3 + KP40G-OD-4 | 4 | 4 kW | 146,2 mq | 20384 | 17771 | 21602 | 22232 | 21953 | 21785 | 13600 | 11988 | 5918 | 9797 | 45% | 7682 | 56% | 21758
COMUNE DI CAVALLINO TREPORTI | VE | SCUOLA MEDIA VITTORE CARPACCIO | 197419 | SSP00195888 | VENETO | X | 19,78 kW | 19780 | 2011-04-13 | 2024-02-27 |  | 2° CONTO ENERGIA | 2031-04-12 | 0.442 | YOHKON YE6220P230WSILICIOPOLICRISTRAL | 86 | 230 | 19.78 | SUNGROW POWER SUPPLY CO., LTD. SG10KTL | 2 | 10 kW | 146,2 mq | 21985 | 21268 | 21266 | 22952 | 24863 | 24684 | 22622 | 11964 | 9736 | 12720 | 52% | 12886 | 57% | 23063
COMUNE DI MASON VICENTINO | VI | SCUOLA MEDIA DE GASPERI |  |  | VENETO | X | 19,78 kW | 19780 | 2011-03-29 | 2023-02-21 | [5 empty] | 86 | 230 | 19.78 |  | 4 | 4 kW | 146,2 mq | 22264 | 20809 | 20295 | 21494 | [7 empty] | 0 | #DIV/0! | 21758
COMUNE DI SANDRIGO | VI | PALESTRA SCUOLA MEDIA ZANELLA | 195072 | SSP00195904 | VENETO | X | 19,78 kW | 19780 | 2011-03-08 | 2023-03-02 |  | 2° CONTO ENERGIA | 2031-03-08 | 0.442 | YOHKON YE6220P230WSILICIOPOLICRISTRAL | 86 | 230 | 19.78 | SUNGROW SG10KTL + FRONIUS SYMO | 2 | 10 kW | 146,2 mq | 23068 | 23541 | 22688 | 22469 | 24583 | 24719 | 23159 | 17505 | 17312 | 7215 | 29% | 5846 | 25% | 21758
COMUNE DI SANDRIGO | VI | SCUOLA MEDIA ZANELLA | 195104 | SSP00195907 | VENETO | X | 19,78 kW | 19780 | 2011-03-08 | 2023-03-02 |  | 2° CONTO ENERGIA | 2011-03-08 | 0.442 | YOHKON YE6220P230WSILICIOPOLICRISTRAL | 86 | 230 | 19.78 | SUNGROW SG10KTL + FRONIUS SYMO | 2 | 10 kW | 146,2 mq | 23068 | 23541 | 22688 | 22469 | 23466 | 20841 | 11391 | 9530 | 3402 | 11311 | 54% | 7989 | 70% | 21758
COMUNE DI SARCEDO | VI | SEDE PROTEZIONE CIVILE | 203853 | SSP00197194 | VENETO | X | 19,78 kW | 19780 | 2011-04-01 | 2023-03-02 |  | 2° CONTO ENERGIA | 2031-03-31 | 0.442 | SHINE SOLAR SSM230P | 86 | 230 | 19.78 | OMRON KP40G-OD-1 | 4 | 4 kW | 146,2 mq | 22074 | 21479 | 23208 | 1303 | 21481 | 24517 | 22613 | 222 | 21440 | 24295 | 99% | 1173 | 5% | 21758
PROVINCIA DI VICENZA | VI | ITIS GALILEI 1 |  |  | VENETO | X | 19,78 kW | 19780 | 2012-06-28 | 2023-03-16 | [5 empty] | 86 | 230 | 19.78 |  | 4 | 4 kW | 146,2 mq | 19279 | 17990 | 20008 | 17716 | [7 empty] | 0 | #DIV/0! | 21758
PROVINCIA DI VICENZA | VI | ITIS GALILEI 2 |  |  | VENETO | X | 19,78 kW | 19780 | 2012-06-28 | 2023-03-16 | [5 empty] | 86 | 230 | 19.78 |  | 4 | 4 kW | 146,2 mq | 19279 | 17990 | 20008 | 17716 | [7 empty] | 0 | #DIV/0! | 21758
PROVINCIA DI VICENZA | VI | IPSIA GARBIN | 528300 | SSP00239812 | VENETO | X | 19,78 kW | 19780 | 2011-05-06 | 2023-03-15 |  | 3° CONTO ENERGIA | 2031-05-05 | 0.36 | SHINE SOLAR SSM230P | 86 | 230 | 19.78 | OMRON KP40G-OD-1+KP40G-OD-2+KP40G-OD-3+KP40G-OD-4 | 4 | 4 kW | 146,2 mq | 19793 | 17254 | 19706 | 17545 | 17683 | 15693 | 15345 | 4183 | 3512 | 11510 | 73% | 11833 | 77% | 21758
PROVINCIA DI VICENZA | VI | LICEO BROCCHI | 528315 | SSP00240008 | VENETO | spostamento impianto | 19,78 kW | 19780 | 2011-05-11 | 2031-05-10 |  | 3° CONTO ENERGIA | 2031-05-10 | 0.36 | SHINE SOLAR SSM230P | 86 | 230 | 19.78 | OMRON KP40G-OD-1+KP40G-OD-2+KP40G-OD-3+KP40G-OD-4 | 4 | 4 kW | 146,2 mq | 22405 | 21405 | 20740 | 22284 | 22260 | 22367 | 14438 | 5653 | 226 | 16714 | 75% | 14212 | 98% | 21758
PROVINCIA DI VICENZA | VI | ISTITUTO FERMI | 528262 | SSP00240008 | VENETO | X | 19,78 kW | 19780 | 2011-05-11 | 2023-03-21 |  | 3° CONTO ENERGIA | 2031-05-10 | 0.36 | SHINE SOLAR SSM230P | 86 | 230 | 19.78 | OMRON NR 2 KP40G-OD-2 + 1 KP40G-OD-3 + 1 KP40G-OD-4 | 4 | 4 kW | 146,2 mq | 19749 | 18933 | 18092 | 19151 | 22260 | 24049 | 16852 | 806 | 226 | 23243 | 97% | 16627 | 99% | 21758
COMUNE DI CAPRINO VERONESE | VR | PALAZZETTO DELLO SPORT 1^ IMP | 197617 | SSP00196676 | VENETO | X | 19,78 kW | 19780 | 2011-02-25 | 2023-03-27 |  | 2° CONTO ENERGIA | 2031-02-25 | 0.442 | YOHKON YE6220P230WSILICIOPOLICRISTRAL | 86 | 230 | 19.78 | SUNGROW SG10KTL | 2 | 10 kW | 146,2 mq | 24533 | 22688 | 23212 | 23562 | 24751 | 25811 | ND | 17014 |  | 8797 | 34% | #VALUE! | #VALUE! | 21758
COMUNE DI CEREA | VR | SCUOLA MEDIA DANTE ALIGHIERI | 197116 | SSP00197048 | VENETO | X | 19,78 kW | 19780 | 2011-02-15 | 2023-03-28 |  | 2° CONTO ENERGIA | 2031-02-15 | 0.442 | YOHKON YE6220P230WSILICIOPOLICRISTRAL | 86 | 230 | 19.78 | SUNGROW SG10KTL | 2 | 10 kW | 146,2 mq | 22570 | 21158 | 21949 | 21571 | 19819 | 21149 | 19749 | 10471 | 8905 | 10678 | 50% | 10843 | 55% | 21758
COMUNE DI CERRO VERONESE | VR | SCUOLA PRIMARIA PRATI | 196259 | SSP00195972 | VENETO | X | 19,78 kW | 19780 | 2011-03-15 | 2023-05-16 |  | 2° CONTO ENERGIA | 2031-03-15 | 0.464 | YOHKON YE6220P230WSILICIOPOLICRISTRAL | 86 | 230 | 19.78 | SUNGROW SG10KTL + FRONIUS SYMO | 2 | 10 kW | 146,2 mq | 23433 | 22996 | 23890 | 25808 | 25895 | 26462 | 24931 | 17286 | 16965 | 9176 | 35% | 7966 | 32% | 21758
COMUNE DI COSTERMANO | VR | SCUOLA ELEMENTARE | 531745 | SSP00238160 | VENETO | X | 19,78 kW | 19780 | 2011-05-30 | 2023-05-16 |  | 3° CONTO ENERGIA | 2031-05-30 | 0.378 | YOHKON YE6220P230WSILICIOPOLICRISTRAL | 86 | 230 | 19.78 | SUNMASTER QS 6400 | 2 | 5,2 kW | 146,2 mq | 17889 | 20113 | 20569 | 21662 | 16135 | 20795 | 19563 | 9317 | 12242 | 11478 | 55% | 7321 | 37% | 21758
COMUNE DI ERBEZZO | VR | ISTITUTO COMPRENSIVO | 196114 | SSP00196348 | VENETO | X | 19,78 kW | 19780 | 2011-03-19 | 2023-05-16 |  | 2° CONTO ENERGIA | 2031-03-19 | 0.464 | YOHKON YE6220P230WSILICIOPOLICRISTRAL | 86 | 230 | 19.78 | SUNGROW SG10KTL | 2 | 10 kW | 146,2 mq | 21202 | 21075 | 22481 | 23724 | 22976 | 24272 | 19762 | 19216 | 15791 | 5056 | 21% | 3971 | 20% | 21758
COMUNE DI DOVERA | CR | SCUOLA MEDIA | 118611 | SSP00085056 | LOMBARDIA |  | 19,8 kW | 19800 | 2009-12-17 | da fare |  | 2° CONTO ENERGIA | 2029-12-16 | 0.474 | SUNTECH STP180S24AC | 110 | 180 | 19.8 | NR 3 FRONIUS PRIMO 6.0-3 | 3 | 7,8 kW | 187 mq | 21415 | 20784 | 20830 | 17198 | 18438 | 22267 | 22666 | 5833 | 7392 | 16434 | 74% | 15274 | 67% | 23087
COMUNE DI SAVIGNANO SUL RUBICONE | FC | SCUOLA MEDIA "G. CESARE" | 122186 | SSP00082657 | EMILIA ROMAGNA | X | 19,8 kW | 19800 | 2010-01-27 | 2023-02-20 |  | 2° CONTO ENERGIA | 2030-01-27 | 0.442 | SUNTECH STP180S24AC | 110 | 180 | 19.8 | SANTERNO SUNWAY M XR 7800 + FRONIUS PRIMO + FRONIUS PRIMO | 3 | 7,8+6+6 kW | 187 mq | 21928 | 23722 | 26713 | 25005 | 25734 | 23610 | 14961 | 12273 | 4768 | 11337 | 48% | 10193 | 68% | 23166
COMUNE DI SAN MARTINO IN STRADA | LO | PALAZZETTO DELLO SPORT | 198865 | SSP00197875 | LOMBARDIA | X | 19,8 kW | 19800 | 2011-03-15 | 2023-09-28 |  | 2° CONTO ENERGIA | 2031-03-14 | 0.464 | SUNTECH STP180S24AC | 110 | 180 | 19.8 | OMRON OMRON KP40 | 5 | 4 kW | 187 mq | 19442 | 19654 | 20894 | 19724 | 19964 | 19335 | 15959 | 7806 | 4582 | 11529 | 60% | 11376 | 71% | 23087
COMUNE DI SAN COLOMBANO AL LAMBRO | MI | SCUOLA MEDIA | 116017 | SSP00078028 | LOMBARDIA |  | 19,8 kW | 19800 | 2009-12-04 | da fare |  | 2° CONTO ENERGIA | 2029-12-03 | 0.451 | SUNTECH STP180S24AC | 110 | 180 | 19.8 | FRONIUS Primo 6.0-3 + FRONIUS PRIMO 6.0 + ELETTRONICA SANTERNO SUNWAY M XR 7800 | 3 | 6,4 kW | 187 mq | 24771 | 23620 | 23409 | 23016 | 23632 | 23887 | 16002 | 10872 | 4812 | 13014 | 54% | 11189 | 70% | 23087
COMUNE DI SETTALA | MI | MUNICIPIO | 118458 | SSP00078162 | LOMBARDIA |  | 19,8 kW | 19800 | 2009-12-14 | da fare |  | 2° CONTO ENERGIA | 2029-12-13 | 0.451 | SUNTECH STP180S24AC | 110 | 180 | 19.8 | NR.3 ELETTRONICA SANTERNO SUNWAY M XR 7800 | 3 | 7,8 kW | 187 mq | 23030 | 21970 | 24287 | 22392 | 22752 | 23827 | 23704 | 1013 | 351 | 22814 | 96% | 23353 | 99% | 23087
COMUNE DI DOSOLO | MN | SCUOLA ELEMENTARE "RODARI" | 135135 | SSP00095614 | LOMBARDIA | X | 19,8 kW | 19800 | 2010-05-18 | 2024-03-05 |  | 2° CONTO ENERGIA | 2030-05-17 | 0.464 | SUNTECH STP180S24AC | 110 | 180 | 19.8 | NR 1 FRONIUS Primo 6.0 + NR 2 ELETTRONICA SANTERNO SUNWAY M XR 7800 | 3 | 7,8 kW | 187 mq | 21824 | 21155 | 20675 | 19884 | 18597 | 22268 | 21777 | 15995 | 15185 | 6273 | 28% | 6592 | 30% | 23087
COMUNE DI COLLECCHIO | PR | SCUOLA MATERNA "ALLENDE" | 131153 | SSP00103856 | EMILIA ROMAGNA | X | 19,8 kW | 19800 | 2010-05-04 | 2022-11-07 |  | 2° CONTO ENERGIA | 2030-05-04 | 0.442 | SUNTECH STP180S24AC | 110 | 180 | 19.8 | FRONIUS PRIMO | 3 | 6 kW | 187 mq | 23679 | 22724 | 24653 | 24327 | 17082 | 17667 | 11730 | 6478 | 4131 | 11189 | 63% | 7599 | 65% | 23166
COMUNE DI CAPPELLA MAGGIORE | TV | SCUOLA MEDIA DI VIA LIVEL | 118519 | SSP00078756 | VENETO | X | 19,8 kW | 19800 | 2009-12-18 | 2023-03-23 |  | 2° CONTO ENERGIA | 2029-12-18 | 0.474 | SUNTECH STP180S24AC | 110 | 180 | 19.8 | FRONIUS PRIMO + FRONIUS PRIMO + SANTERNO SUNWAY M XR 7800 | 3 | 6+6+7,8 kW | 187 mq | 23385 | 22005 | 21298 | 22403 | 21174 | 23928 | 18688 | 10682 | 7984 | 13246 | 55% | 10704 | 57% | 21780
COMUNE DI MONASTIER DI TREVISO | TV | SCUOLA PRIMARIA | 116778 | SSP00078765 | VENETO | X | 19,8 kW | 19800 | 2009-12-09 | 2023-03-22 |  | 2° CONTO ENERGIA | 2029-12-08 | 0.474 | SUNTECH STP180S24AC | 110 | 180 | 19.8 | NR.1 FRONIUS PRIMO 6.0-3 +2 ELETTRONICA SANTERNO SUNWAY M XR 7800 | 3 | 6 kW | 187 mq | 21907 | 21993 | 20246 | 19517 | 21196 | 20379 | 20485 | 34799 | 34625 | -14420 | -71% | -14140 | -69% | 21780
COMUNE DI PONTE DI PIAVE | TV | SCUOLA MEDIA VIA VERDI | 199208 | SSP00197863 | VENETO | X | 19,8 kW | 19800 | 2011-03-04 | 2023-03-14 |  | 2° CONTO ENERGIA | 2031-03-04 | 0.442 | SUNTECH STP180S24AC | 110 | 180 | 19.8 | OMRON KP40 | 5 | 4 kW | 187 mq | 20270 | 19966 | 18972 | 20332 | 20697 | 14952 | 15256 | 12377 | 13340 | 2575 | 17% | 1916 | 13% | 21780
COMUNE DI VOLPAGO DEL MONTELLO | TV | SCUOLA MEDIA VIA PRETI 3 | 121969 | SSP00078773 | VENETO | X | 19,8 kW | 19800 | 2009-12-21 | 2024-02-26 |  | 2° CONTO ENERGIA | 2029-12-20 | 0.451 | SUNTECH STP180S24AC | 110 | 180 | 19.8 | NR.3 ELETTRONICA SANTERNO SUNWAY M XR 7800 | 3 | 6 kW | 187 mq | 24029 | 24106 | 23550 | 24969 | 24455 | 25174 | 6891 | 361 | 1870 | 24813 | 99% | 5021 | 73% | 21780
COMUNE DI CAORLE | VE | SCUOLA "PALLADIO" | 120557 | SSP00078780 | VENETO | X | 19,8 kW | 19800 | 2009-12-22 | 2024-02-27 | INVERTER GUASTO | 2° CONTO ENERGIA | 2029-12-21 | 0.451 | SUNTECH STP180S24AC | 110 | 180 | 19.8 | NR.1 FRONIUS PRIMO 6,0+ 2 ELETTRONICA SANTERNO SUNWAY M XR 7800 | 3 | 7,8 kW | 187 mq | 23352 | 22895 | 22100 | 23293 | 22239 | 20475 | 14276 | 6846 | 3913 | 13629 | 67% | 10364 | 73% | 21780
PROVINCIA DI VICENZA | VI | ISTITUTO "MARZOTTO" | 104398 | SSP00078784 | VENETO | X | 19,95 kW | 19800 | 2009-09-28 | 2023-03-16 |  | 2° CONTO ENERGIA | 2029-09-27 | 0.451 | SUNTECH STP180S24AC | 110 | 180 | 19.8 | FRONIUS PRIMO 6+ELETTRONICA SANTERNO+SUNWAY M XR 7800 | 3 | 6 kW | 187 mq | 25225 | 21028 | 21201 | 23230 | 25493 | 27423 | 18292 | 3254 | 1668 | 24168 | 88% | 16625 | 91% | 21780
COMUNE DI ALBAREDO D'ADIGE | VR | SCUOLA MEDIA "RENATO SIMONI" | 118668 | SSP00079825 | VENETO | X | 19,8 kW | 19800 | 2009-12-15 | 2022-11-08 |  | 2° CONTO ENERGIA | 2029-12-15 | 0.451 | SUNTECH STP180S24AC | 110 | 180 | 19.8 | FRONIUS PRIMO + SANTERNO SUNWAY M XR 7800 + SANTERNO SUNWAY M XR 7800 | 3 | 6+7,8+7,8 kW | 187 mq | 24354 | 23294 | 24018 | 24109 | 20565 | 17005 | 9817 | 8500 | 6165 | 8505 | 50% | 3652 | 37% | 21780
COMUNE DI LAZISE | VR | PALESTRA LOC. PEZZE | 124296 | SSP00079324 | VENETO | X | 19,8 kW | 19800 | 2010-02-12 | 2023-03-27 |  | 2° CONTO ENERGIA | 2030-02-12 | 0.442 | SUNTECH STP180S24AC | 110 | 180 | 19.8 | FRONIUS PRIMO + SANTERNO SUNWAY M XR 7800 + SANTERNO SUNWAY M XR 7800 | 3 | 6+7,8+7,8 kW | 187 mq | 25123 | 24242 | 24788 | 25411 | 24372 | 25284 | 24009 | 13069 | 14809 | 12215 | 48% | 9201 | 38% | 21780
COMUNE DI LEGNAGO | VR | SCUOLA ELEMENTARE RIELLO | 127768 | SSP00082643 | VENETO | X | 19,8 kW | 19800 | 2010-03-05 | 2023-03-28 |  | 2° CONTO ENERGIA | 2030-03-05 | 0.442 | SUNTECH STP180S24AC | 110 | 180 | 19.8 | FRONIUS PRIMO + SANTERNO SUNWAY M XR 7800 + SANTERNO SUNWAY M XR 7800 | 3 | 6+7,8+7,8 kW | 187 mq | 23529 | 24224 | 23810 | 24671 | 24558 | 24888 | ND | 17305 | 13492 | 7584 | 30% | #VALUE! | #VALUE! | 21780
COMUNE DI VENIANO | CO | SCUOLA PRIMARIA | 508566 | SSP00193636 | LOMBARDIA |  | 19,78 kW | 19920 | 2011-04-21 | da fare |  | 3° CONTO ENERGIA | 2031-04-20 | 0.396 | YOHKON YE6220P230WSILICIOPOLICRISTRAL | 83 | 240 | 19.92 | NR.2 SUNGROW POWER SUPPLY CO., LTD. SG10KTL | 2 | 10 kW | 141,1 mq | 20084 | 19507 | 19983 | 20215 | 18763 | 22271 | 21111 | 16986 | 15794 | 5286 | 24% | 5316 | 25% | 23227
COMUNE DI CASTELFRANCO PIANDISCO' | AR | SCUOLA MEDIA | 88010 | SSP00040020 | TOSCANA |  | 19,95 kW | 19950 | 2009-03-25 | da fare |  | 2° CONTO ENERGIA | 2029-03-24 | 0.451 | SUNTECH STP175S24AC | 114 | 175 | 19.95 | nr 2 Fronius Symo 6.0-1 + PRIMO 6.0 | 3 | 6 kW | 193,8 mq | 23437 | 24118 | 26876 | 27480 | 23786 | 27697 | 3034 | 19923 | 5621 | 7774 | 28% | -2587 | -85% | 24598
COMUNE DI CIVIDATE AL PIANO | BG | SCUOLA MEDIA COMUNALE | 91638 | SSP00048629 | LOMBARDIA | X | 19,95 kW | 19950 | 2009-05-12 | 2022-11-23 |  | 2° CONTO ENERGIA | 2029-05-12 | 0.451 | SUNTECH STP175S24AC | 114 | 175 | 19.95 | FRONIUS PRIMO + FRONIUS PRIMO + SANTERNO SUNWAY M XR 7800 | 3 | 6+6+7,8 kW | 193,8 mq | 20388 | 22381 | 23415 | 21894 | 22018 | 23005 | 15776 | 9079 | 5048 | 13926 | 61% | 10728 | 68% | 23262
COMUNE DI OSIO SOPRA | BG | SCUOLA MEDIA | 86980 | SSP00038361 | LOMBARDIA |  | 19,95 kW | 19950 | 2009-03-13 | da fare |  | 2° CONTO ENERGIA | 2029-03-12 | 0.474 | SUNTECH STP175S24AC | 114 | 175 | 19.95 | Fronius Primo 6,0-1 + ELETTRONICA SANTERNO SUNWAY MX R 7800 + ELETTRONICA SANTERNO SUNWAY MX R 7801 | 3 | 6 kW | 193,8 mq | 24033 | 25830 | 24965 | 25247 | 21358 | 27084 | 25714 | 19843 | 15202 | 7241 | 27% | 10512 | 41% | 23262
COMUNE DI SEREN DEL GRAPPA | BL | SCUOLA ELEMENTARE BUZZATI | 104791 | SSP00076178 | VENETO |  | 19,95 kW | 19950 | 2009-09-15 | da fare |  | 2° CONTO ENERGIA | 2029-09-14 | 0.474 | SUNTECH STP175S24AC | 114 | 175 | 19.95 | NR 1 FRONIUS PRIMO 6.0 + NR 2 ELETTRONICA SANTERNO SUNWAY MX R 7800 | 3 | 6 kW | 193,8 mq | 21661 | 19970 | 20932 | 20639 | 20363 | ND | 20521 | 21564 | 19861 | ND | ND | 659 | 3% | 23262
COMUNE DI PESCAROLO ED UNITI | CR | PALESTRA COMUNALE | 89153 | SSP00041633 | LOMBARDIA |  | 19,95 kW | 19950 | 2009-04-06 | da fare |  | 2° CONTO ENERGIA | 2029-04-05 | 0.474 | OVIERA SOLAR OS175M - 175 W | 114 | 175 | 19.95 | NR 3 ELETTRONICA SANTERNO SUNWAY M XR 7800 | 3 | 20 kW | 193,8 mq | 23512 | 22496 | 23213 | 19759 | ND | 23215 | 14750 | 19273 | 11804 | 3943 | 17% | 2946 | 20% | 23262
COMUNE DI PIZZIGHETTONE | CR | SCUOLA MEDIA | 104775 | SSP00076981 | LOMBARDIA |  | 19,95 kW | 19950 | 2009-09-08 | da fare |  | 2° CONTO ENERGIA | 2029-09-07 | 0.451 | SUNTECH STP175S24AC | 114 | 175 | 19.95 | nr 3 Fronius Primo | 3 | 6,4 kW | 193,8 mq | 20555 | 22942 | 23003 | 20161 | ND | 23450 | 9384 | 14702 | 5018 | 8748 | 37% | 4367 | 47% | 23262
COMUNE DI CIVITELLA DI ROMAGNA | FC | PALESTRA SCUOLA MEDIA DON MILANI | 518849 | SSP00238102 | EMILIA ROMAGNA | X | 19,95 kW | 19950 | 2011-05-23 | 2023-02-20 |  | 3° CONTO ENERGIA | 2031-05-23 | 0.378 | SUNTECH STP175S24AC | 114 | 175 | 19.95 | SUNGROW SG10KTL | 2 | 10 kW | 193,8 mq | 26192 | 20985 | 21767 | 20661 | 21355 | 21432 | 16682 | 10748 | 7957 | 10684 | 50% | 8725 | 52% | 23342
COMUNE DI CAMPOROSSO | IM | SCUOLA "KENNEDY" | 89264 | SSP00042939 | LIGURIA | X | 19,95 kW | 19950 | 2009-04-14 | 2023-07-12 |  | 2° CONTO ENERGIA | 2029-04-14 | 0.451 | SUNTECH STP175S24AC | 114 | 175 | 19.95 | FRONIUS PRIMO 6 | 3 | 6 kW | 193,8 mq | 22310 | 20073 | 21080 | 24210 | 24717 | 24615 | 25970 | 13945 | 15266 | 10670 | 43% | 10704 | 41% | 22743
COMUNE DI CORNEGLIANO LAUDENSE | LO | CENTRO SPORTIVO | 115857 | SSP00208178 | LOMBARDIA | X | 19,95 kW | 19950 | 2009-12-01 | da fare |  | 2° CONTO ENERGIA | 2029-11-30 | 0.474 | SUNTECH STP175S24AC | 114 | 175 | 19.95 | NR 3 ELETTRONICA SANTERNO SUNWAY M XR 7800 | 1 | 20 kW | 193,8 mq | 21423 | 22726 | 22153 | 23303 | 22948 | 15849 | 3287 | ND | ND | ND | ND | ND | ND | 23262
COMUNE DI LODI VECCHIO | LO | SCUOLA MEDIA "GRAMSCI" | 88980 | SSP00042942 | LOMBARDIA | X | 19,95 kW | 19950 | 2009-04-06 | 2023-04-20 |  | 2° CONTO ENERGIA | 2029-04-06 | 0.451 | SUNTECH STP175S24AC | 114 | 175 | 19.95 | FRONIUS PRIMO | 3 | 6 kW | 193,8 mq | 20710 | 20841 | 23119 | 24383 | 23514 | 26351 | 26978 | 7400 | 6375 | 18951 | 72% | 20603 | 76% | 23262
COMUNE DI ZELO BUON PERSICO | LO | SCUOLA MEDIA VIA F.LLI CERVI | 123284 | SSP00079843 | LOMBARDIA |  | 19,95 kW | 19950 | 2010-02-09 | da fare |  | 2° CONTO ENERGIA | 2030-02-08 | 0.442 | SUNTECH STP175S24AC | 114 | 175 | 19.95 | NR1 Fronius Primo 6,0-1 NR.2 ELETTRONICA SANTERNO SUNWAY M XR 7800 | 3 | 6 kW | 193,8 mq | 25241 | 23860 | 25483 | 24595 | 24070 | 25300 | 25139 | 11073 | 12089 | 14227 | 56% | 13050 | 52% | 23262
COMUNE DI BOVISIO MASCIAGO | MB | SCUOLA ELEMENTARE "CANTU'" | 89280 | SSP00041648 | LOMBARDIA |  | 19,95 kW | 19950 | 2009-04-08 | da fare |  | 2° CONTO ENERGIA | 2029-04-07 | 0.451 | SUNTECH STP175S24AC | 114 | 175 | 19.95 | ND | 3 | 6 kW | 193,8 mq | 22649 | 22733 | 24278 | 23976 | 22894 | 25778 | 25458 | 11603 | 11531 | 14176 | 55% | 13926 | 55% | 23262
COMUNE DI CORNAREDO | MI | SCUOLA MATERNA VIA COLOMBO | 121132 | SSP00079837 | LOMBARDIA |  | 19,95 kW | 19950 | 2009-12-21 | da fare |  | 2° CONTO ENERGIA | 2029-12-20 | 0.451 | SUNTECH STP175S24AC | 114 | 175 | 19.95 | NR 1 FRONIUS PRIMO 6 NR.2 ELETTRONICA SANTERNO SUNWAY M XR 7800 | 3 | 7,8 kW | 193,8 mq | 23528 | 20509 | 22521 | 21322 | 20084 | 21627 | 20743 | 12082 | 11527 | 9545 | 44% | 9216 | 44% | 23262
COMUNE DI PADERNO DUGNANO | MI | SCUOLA ELEMENTARE |  |  | LOMBARDIA |  | 19,95 kW | 19950 | 2009-04-08 | da fare | [5 empty] | 114 | 175 | 19.95 |  | 3 | 6 kW | 193,8 mq | 23390 | 23619 | 24910 | 24442 | [7 empty] | 0 | #DIV/0!
COMUNE DI BAGNOLO SAN VITO | MN | SCUOLA MEDIA VIA MATTEOTTI | 100889 | SSP00057490 | LOMBARDIA | X | 19,95 kW | 19950 | 2009-08-25 | 2022-11-03 |  | 2° CONTO ENERGIA | 2029-08-25 | 0.451 | SUNTECH STP175S24AC | 114 | 175 | 19.95 | NR 3 FRONIUS PRIMO 6.0 | 3 | 6 kW | 193,8 mq | 21618 | 24404 | 23517 | 24662 | 21620 | 24384 | 9170 | 13628 | 3407 | 10756 | 44% | 5763 | 63% | 23262
COMUNE DI CORREZZOLA | PD | SCUOLA MEDIA VIA MELZI | 95217 | SSP00048630 | VENETO | X | 19,95 kW | 19950 | 2009-07-01 | 2024-02-27 |  | 2° CONTO ENERGIA | 2029-06-30 | 0.451 | SUNTECH STP175S24AC | 114 | 175 | 19.95 | 2 Fronius Fronius Primo 6,0-1 ELETTRONICA SANTERNO SUNWAY M XR 7800 | 3 | 6 kW | 193,8 mq | 20929 | 21525 | 20738 | 24320 | 23350 | 23540 | 22172 | 13462 | 12341 | 10079 | 43% | 9831 | 44% | 21945
COMUNE DI PONSO | PD | SCUOLA ELEMENTARE DI VIA ROSSELLE | 104840 | SSP00078312 | VENETO | X | 19,95 kW | 19950 | 2009-12-17 | 2023-02-06 |  | 2° CONTO ENERGIA | 2029-12-17 | 0.474 | SUNTECH STP175S24AC | 114 | 175 | 19.95 | FRONIUS SYMO | 1 | 20 kW | 193,8 mq | 27093 | 26286 | 24090 | 27013 | 24969 | 25596 | 24722 | 12684 | 14181 | 12912 | 50% | 10541 | 43% | 23262
COMUNE DI CORCIANO | PG | SCUOLA MEDIA VILLAGGIO GIRASOLE | 121313 | SSP00080009 | UMBRIA | X | 19,95 kW | 19950 | 2009-12-23 | 2022-10-25 |  | 2° CONTO ENERGIA | 2029-12-23 | 0.451 | SUNTECH STP175S24AC | 114 | 175 | 19.95 | FRONIUS PRIMO + FRONIUS PRIMO + SANTERNO SUNWAY M XR 7800 | 3 | 6+6+7,8 kW | 193,8 mq | 22905 | 23868 | 22755 | 23621 | 23129 | 19322 | 9217 | 16474 | 3605 | 2848 | 15% | 5613 | 61% | 24938
COMUNE DI CORCIANO | PG | SCUOLA ELEMENTARE | 121304 | SSP00080009 | UMBRIA | X | 19,95 kW | 19950 | 2009-12-23 | 2022-10-25 |  | 2° CONTO ENERGIA | 2029-12-23 | 0.451 | SUNTECH STP175S24AC | 114 | 175 | 19.95 | FRONIUS PRIMO PRIMO 6.0 | 3 | 6 kW | 193,8 mq | 22905 | 23868 | 22755 | 23621 | 21180 | 21869 | 6888 | 6789 | 3605 | 15080 | 69% | 3284 | 48% | 24938
COMUNE DI CORDENONS | PN | SCUOLA MATERNA "VILLA D'ARCO" | 102398 | SSP00076987 | FRIULI | X | 19,95 kW | 19950 | 2009-08-31 | 2022-10-25 |  | 2° CONTO ENERGIA | 2029-08-30 | 0.451 | SUNTECH STP175S24AC | 114 | 175 | 19.95 | FRONIUS PRIMO PRIMO 6.0 | 3 | 6 kW | 193,8 mq | 21702 | 11821 | 21295 | 23793 | 16914 | 22129 | 8808 | 7853 | 3951 | 14276 | 65% | 4857 | 55% | 22823
COMUNE DI SISSA TRE CASALI | PR | SCUOLA MATERNA "S. ALLENDE" |  |  | EMILIA ROMAGNA | X | 19,95 kW | 19950 | 2009-04-01 | 2023-11-29 | [5 empty] | 114 | 175 | 19.95 |  | 3 | 6 kW | 193,8 mq | 19028 | 18454 | 21940 | 21520 | [7 empty] | 0 | #DIV/0!
COMUNE DI SANT'ANGELO IN VADO | PU | ISTITUTO COMPRENSIVO | 89243 | SSP00041639 | MARCHE | X | 19,95 kW | 19950 | 2009-04-08 | 2023-02-21 |  | 2° CONTO ENERGIA | 2029-04-08 | 0.474 | SUNTECH STP175S24AC | 114 | 175 | 19.95 | FRONIUS PRIMO | 3 | 6 kW | 193,8 mq | 22300 | 26299 | 27797 | 28212 | 26405 | 25895 | 22135 | 18037 | 19151 | 7858 | 30% | 2984 | 13% | 23940
COMUNE DI CARPINETO ROMANO | RM | SCUOLA ELEMENTARE | 113684 | SSP00454314 | LAZIO | X | 19,95 kW | 19950 | 2009-11-26 | 2023-02-23 |  | 2° CONTO ENERGIA | 2029-11-26 | 0.474 | SUNTECH STP175S24AC | 114 | 175 | 19.95 | FRONIUS PRIMO | 3 | 6 kW | 193,8 mq | 22316 | 18131 | 18562 | 23232 | 21266 | 20533 | 16134 | 9404 | ND | 11129 | 54% | #VALUE! | #VALUE! | 25935
COMUNE DI MORLUPO | RM | SCUOLA MEDIA "DE MATTIA" | 113406 | SSP00079883 | LAZIO | X | 19,95 kW | 19950 | 2009-11-10 | 2023-02-23 |  | 2° CONTO ENERGIA | 2029-11-10 | 0.451 | SUNTECH STP175S24AC | 114 | 175 | 19.95 | FRONIUS PRIMO | 3 | 6 kW | 193,8 mq | 29820 | 28101 | 27633 | 30650 | 28064 | 27826 | 26044 | 16888 | 14396 | 10938 | 39% | 11648 | 45% | 25935
COMUNE DI BORSO DEL GRAPPA | TV | ISTITUTO COMPRENSIVO | 113039 | SSP00078762 | VENETO | X | 19,95 kW | 19950 | 2009-11-10 | 2023-03-24 |  | 2° CONTO ENERGIA | 2029-11-10 | 0.451 | SUNTECH STP175S24AC | 114 | 175 | 19.95 | FRONIUS PRIMO | 3 | 6 kW | 193,8 mq | 24780 | 23342 | 22137 | 25835 | 24866 | 26487 | 24467 | 17461 | 16962 | 9026 | 34% | 7505 | 31% | 21945
COMUNE DI CASIER | TV | SCUOLA MEDIA "A. VIVALDI" | 210127 | SSP00197306 | VENETO | X | 19,95 kW | 19950 | 2011-04-13 | 2023-03-22 |  | 2° CONTO ENERGIA | 2031-04-13 | 0.442 | SUNTECH STP175S24AC | 114 | 175 | 19.95 | OMRON KP40 | 5 | 4 kW | 193,8 mq | 22805 | 22045 | 20910 | 21896 | 21516 | 21725 | 20036 | 9110 | 8437 | 12614 | 58% | 11598 | 58% | 21945
COMUNE DI MORGANO | TV | SCUOLA MEDIA | 109058 | SSP00077801 | VENETO | X | 19,95 kW | 19950 | 2009-10-21 | 2023-03-24 |  | 2° CONTO ENERGIA | 2029-10-21 | 0.474 | SUNTECH STP175S24AC | 114 | 175 | 19.95 | FRONIUS PRIMO | 3 | 6 kW | 193,8 mq | 24401 | 22537 | 23130 | 21678 | 23969 | 26067 | 19100 | 16176 | 2762 | 9891 | 38% | 16338 | 86% | 21945
COMUNE DI ODERZO | TV | SCUOLA ELEMENTARE "IL CIRCOLO" | 104797 | SSP00078768 | VENETO | X | 19,95 kW | 19950 | 2009-09-29 | 2023-03-14 |  | 2° CONTO ENERGIA | 2029-09-28 | 0.451 | SUNTECH STP175S24AC | 114 | 175 | 19.95 | 1 FRONIUS PRIMO 6.0 + 2 ELETTRONICA SANTERNO SUNWAY M XR 7800 | 3 | 7,8 kW | 193,8 mq | 14146 | 11068 | 23874 | 25594 | 25183 | 25452 | 8113 | 16295 | 4553 | 9157 | 36% | 3560 | 44% | 21945
COMUNE DI RONCADE | TV | SCUOLA MEDIA "MARTIRI DELLA LIBERTA'" | 87094 | SSP00038472 | VENETO | X | 19,95 kW | 19950 | 2009-03-11 | 2023-03-23 |  | 2° CONTO ENERGIA | 2029-03-11 | 0.451 | SUNTECH STP175S24AC | 114 | 175 | 19.95 | REFUSOL 020K | 1 | 20 kW | 193,8 mq | 24131 | 23392 | 23748 | 19256 | 24591 | 25749 | 24391 | 6782 | 6556 | 18966 | 74% | 17834 | 73% | 21945
COMUNE DI VEDELAGO | TV | SCUOLA PRIMARIA "G. SARTO" | 120881 | SSP00079819 | VENETO | X | 19,95 kW | 19950 | 2009-12-30 | 2023-03-24 |  | 2° CONTO ENERGIA | 2029-12-30 | 0.451 | SUNTECH STP175S24AC | 114 | 175 | 19.95 | FRONIUS PRIMO | 3 | 6 kW | 193,8 mq | 21775 | 20045 | 20164 | 15683 | 13868 | 18935 | 9171 | 4327 | 1020 | 14608 | 77% | 8151 | 89% | 21945
COMUNE DI BASILIANO | UD | SCUOLA MEDIA "MISTRUZZI" | 91204 | SSP00042947 | FRIULI | X | 19,95 kW | 19950 | 2009-04-15 | 2023-10-09 |  | 2° CONTO ENERGIA | 2029-04-14 | 0.451 | SUNTECH STP175S24AC | 114 | 175 | 19.95 | NR 1 Fronius Fronius Primo 6.0-1 NR 2 ELETTRONICA SANTERNO SUNWAY M XR 7800 | 3 | 6 kW | 193,8 mq | 23366 | 24634 | 21340 | 23169 | 25302 | 26235 | 7186 | 13649 | 1751 | 12586 | 48% | 5435 | 76% | 22823
COMUNE DI CASTRONNO | VA | SCUOLA MEDIA "DE AMICIS" |  |  | LOMBARDIA | X | 19,95 kW | 19950 | 2009-04-07 | 2023-02-01 | [5 empty] | 114 | 175 | 19.95 |  | 3 | 6 kW | 193,8 mq | 25530 | 25454 | 25918 | 25862 | [7 empty] | 0 | #DIV/0!
COMUNE DI CINTO CAOMAGGIORE | VE | SCUOLA MEDIA "I. NIEVO" |  |  | VENETO | X | 19,95 kW | 19950 | 2009-06-04 | 2023-02-08 |  | 2° CONTO ENERGIA | 2029-06-04 | 0.474 | SUNTECH STP175S24AC | 114 | 175 | 19.95 | FRONIUS PRIMO | 3 | 7,8 kW | 193,8 mq | 20601 | 20436 | 21675 | 21848 | 20105 | 25577 |  | 11354 |  | 14223 | 56% | 0 | #DIV/0! | 21945
COMUNE DI QUARTO D'ALTINO | VE | SCUOLA MEDIA "RONCALLI" | 120852 | SSP00080001 | VENETO | X | 19,95 kW | 19950 | 2009-12-23 | 2023-04-18 |  | 2° CONTO ENERGIA | 2029-12-23 | 0.451 | SUNTECH STP175S24AC | 114 | 175 | 19.95 | SUNGROW SG10KTL + FRONIUS SYMO | 2 | 10 kW | 193,8 mq | 21772 | 20809 | 21147 | 22200 | 22808 | 19948 | 19591 | 12093 | 11271 | 7855 | 39% | 8320 | 42% | 21945
COMUNE DI SAN STINO DI LIVENZA | VE | SCUOLA MEDIA "TONIOLO" | 88109 | SSP00040359 | VENETO | X | 19,95 kW | 19950 | 2009-03-20 | 2023-02-08 |  | 2° CONTO ENERGIA | 2029-03-20 | 0.451 | SUNTECH STP175S24AC | 114 | 175 | 19.95 | FRONIUS PRIMO + SANTERNO SUNWAY M XR 7800 + SANTERNO SUNWAY M XR 7800 | 3 | 6+7,8+7,8 kW | 193,8 mq | 18818 | 20647 | 19904 | 20668 | 20801 | 21373 | 17057 | 24980 | ??? |  |  | #VALUE! | #VALUE! | 21945
COMUNE DI NOVE | VI | SCUOLA MEDIA | 102513 | SSP00052028 | VENETO | X | 19,95 kW | 19950 | 2009-08-28 | 2022-11-04 |  | 2° CONTO ENERGIA | 2029-08-28 | 0.474 | SUNTECH STP175S24AC | 114 | 175 | 19.95 | REFUSOL 020K | 1 | 20 kW | 193,8 mq | 25964 | 24898 | 24167 | 24599 | 26219 | 28069 | 26139 | 12269 |  | 15800 | 56% | 26139 | 100% | 21945
PROVINCIA DI VICENZA | VI | ISTITUTO "CANOVA" | 90561 | SSP00041670 | VENETO | X | 19,95 kW | 19950 | 2009-04-07 | 21/03/023 |  | 2° CONTO ENERGIA | 2029-04-06 | 0.451 | SUNTECH STP175S24AC | 114 | 175 | 19.95 | 1 FRONIUS PRIMO 6.0 + 2 ELETTRONICA SANTERNO SUNWAY M XR 7800 | 3 | 6 kW | 193,8 mq | 19568 | 22186 | 20723 | 21427 | 20782 | 18208 | 16858 | 291 | 405 | 17917 | 98% | 16453 | 98% | 21945
PROVINCIA DI VICENZA | VI | ISTITUTO "GARBIN" | 90948 | SSP00043419 | VENETO | X | 19,95 kW | 19950 | 2009-04-23 | 2023-03-15 |  | 2° CONTO ENERGIA | 2029-04-22 | 0.451 | SUNTECH STP175S24AC | 114 | 175 | 19.95 | 1 FRONIUS PRIMO 6.0 + 2 ELETTRONICA SANTERNO SUNWAY M XR 7800 | 3 | 7,8 kW | 193,8 mq | 22609 | 21336 | 21143 | 23145 | 23182 | 23699 | 18400 | 1312 | 1509 | 22387 | 94% | 16891 | 92% | 21945
PROVINCIA DI VICENZA | VI | ISTITUTO "LAMPERTICO" | 90701 | SSP00041669 | VENETO | X | 19,95 kW | 19950 | 2009-04-07 | 2023-03-16 |  | 2° CONTO ENERGIA | 2029-04-06 | 0.451 | SUNTECH STP175S24AC | 114 | 175 | 19.95 | 1 FRONIUS PRIMO 6.0 + 2 ELETTRONICA SANTERNO SUNWAY M XR 7800 | 3 | 6 kW | 193,8 mq | 24881 | 23886 | 22466 | 24541 | 21434 | 22927 | 22808 | 787 | 1359 | 22140 | 97% | 21449 | 94% | 21945
PROVINCIA DI VICENZA | VI | ISTITUTO "ROSSI" | 90652 | SSP00041667 | VENETO | X | 19,95 kW | 19950 | 2009-04-07 | 2023-03-21 |  | 2° CONTO ENERGIA | 2029-04-06 | 0.451 | SUNTECH STP175S24AC | 114 | 175 | 19.95 | 1 Fronius +1 Fronius Symo 6.0-1+ELETTRONICA SANTERNO+SUNWAY M XR 7800 | 3 | 6,4 kW | 193,8 mq | 22839 | 23538 | 22388 | 24055 | 20180 | ND | ND | 11 | 18 | ND | ND | ND | ND | 21945
PROVINCIA DI VICENZA | VI | EX ISTITUTO "DA VINCI" MASOTTO | 90983 | SSP00044039 | VENETO | X | 19,95 kW | 19950 | 2009-04-30 | 2023-04-07 |  | 2° CONTO ENERGIA | 2029-04-29 | 0.451 | SUNTECH STP175S24AC | 114 | 175 | 19.95 | SUNTECH STP175S24AC | 3 | 6,4 kW | 193,8 mq | 24709 | 23903 | 23613 | 24221 | 19597 | 24186 | 22796 | 3185 | 4421 | 21002 | 87% | 18375 | 81% | 21945
PROVINCIA DI VICENZA | VI | ISTITUTO "CECCATO" | 94172 | SSP00048641 | VENETO | X | 19,95 kW | 19950 | 2009-06-23 | 2023-03-15 |  | 2° CONTO ENERGIA | 2029-06-22 | 0.451 | SUNTECH STP175S24AC | 114 | 175 | 19.95 | 2 FRONIUSPRIMO 6,0 +1 ELETTRONICA SANTERNO SUNWAY M XR 7800 | 3 | 6 kW | 193,8 mq | 19290 | 19871 | 19854 | 20053 | 20747 | 13942 | 18249 | 4454 | 7159 | 9488 | 68% | 11090 | 61% | 21945
COMUNE DI CEREA | VR | SCUOLA MATERNA ED ELEMENTARE "VILLAGGIO TRIESTE" | 118483 | SSP00078888 | VENETO | X | 19,95 kW | 19950 | 2009-12-17 | 2023-04-27 |  | 2° CONTO ENERGIA | 2029-12-17 | 0.451 | SUNTECH STP175S24AC | 114 | 175 | 19.95 | FRONIUS PRIMO + SANTERNO SUNWAY M XR 7800 + SANTERNO SUNWAY M XR 7800 | 3 | 6+7,8+7,8 kW | 193,8 mq | 25315 | 24049 | 24375 | 24884 | 22605 | 24075 | 18628 | 13636 | 12356 | 10439 | 43% | 6272 | 34% | 21945
COMUNE DI THIENE | VI | SCUOLA ELEMENTARE COLLODI | 188782 | SSP00197165 | VENETO | X | 31,28 kW | 31280 | 2011-04-06 | 2023-05-22 |  | 2° CONTO ENERGIA | 2031-04-06 | 0.422 | SHINE SOLAR SSM230P | 136 | 230 | 31.28 | BONFIGLIOLI RPS 450-030 | 1 | 30 kW | 231,2 mq | 32536 | 29114 | 30690 | 31730 | 29945 | 31957 | 25849 | 20521 | 16132 | 3553 | 15% | 9717 | 38% | 34408
COMUNE DI THIENE | VI | SCUOLA ELEMENTARE TALIN | 188811 | SSP00197168 | VENETO | X | 31,28 kW | 31280 | 2011-04-06 | 2022-11-02 |  | 2° CONTO ENERGIA | 2031-04-06 | 0.422 | SHINE SOLAR SSM230P | 136 | 230 | 31.28 | BONFIGLIOLI RPS 450-030 | 1 | 30 kW | 231,2 mq | 39207 | 35133 | 32612 | 40612 | 20180 | 21676 | 12946 | 8671 | 9866 | 23286 | 73% | 3080 | 24% | 34408
COMUNE DI BELLUNO | BL | SCUOLA MEDIA I. NIEVO | 539635 | SSP00262318 | VENETO | X | 34,96 kW | 34960 | 2011-04-29 | 2024-05-28 |  | 3° CONTO ENERGIA | 2031-04-29 | 0.358 | SHINE SOLAR SSM230P | 152 | 230 | 34.96 | BONFIGLIOLI RPS 450-030 | 1 | 30 kW | 258,4 mq | 43713 | 39234 | 33705 | 41339 | 36661 | 38111 | 34610 | 17482 | 16071 | 20629 | 54% | 18539 | 54% | 38456
COMUNE DI MONTEREALE VALCELLINA | PN | CENTRO SCOLASTICO UNIFICATO | 667141 | SSP00276275 | FRIULI | X | 48,07 kW | 48070 | 2011-08-29 | 2023-04-20 |  | 4° CONTO ENERGIA | 2031-08-29 | 0.286 | SHINE SOLAR SSM230P | 209 | 230 | 48.07 | BONFIGLIOLI RPS450060IT00000 | 1 | 50 kW | 355,3 mq | 52959 | 51462 | 48624 | 47266 | 29828 | 37889 | 33657 | 42361 | 39239 | -4472 | -12% | -5582 | -17% | 54992
COMUNE DI ESTE | PD | PISCINA | 754770 |  | VENETO | X | 50,6 kW | 50600 | 2012-06-13 | 2022-08-04 |  | 4° CONTO ENERGIA | 2032-06-13 | 0.233 | OVIERA OS230P - 230 W POLICRISTALLINO | 220 | 230 | 50.6 | 3X FRONIUS PRIMO + AEG PV10 | 5 | 10 kW | 374 mq | 52378 | 52247 | 47355 | 51493 | 53145 | 53472 | 38769 | ND | ND | ND | ND | ND | ND | 55660
COMUNE DI ASSISI | PG | SCUOLA ELEMENTARE E MEDIA | 771187 | SSP00396662 | UMBRIA | X | 52,44 kW | 52440 | 2012-06-20 | 2022-10-26 |  | 4° CONTO ENERGIA | 2032-06-20 | 0.233 | KWPOWER KWP230P | 228 | 230 | 52.44 | 2X FRONIUS SYMO + MASTERVOLT CS15TL | 2 + 1 | 15 + 20 kW | 387,6 mq | 72980 | 60879 | 61809 | 53182 | 54924 | 61535 | 56316 | 23517 | 24407 | 38018 | 62% | 31909 | 57% | 65550
PROVINCIA DI VICENZA | VI | IPSIA SCOTTON | 620418 | SSP00240035 | VENETO | X | 52,44 kW | 52440 | 2011-05-18 | 2023-03-21 |  | 4° CONTO ENERGIA | 2031-05-18 | 0.338 | OVIERA SOLAR OS230P | 228 | 230 | 52.44 | AEG PV 33 IT | 2 | 30 kW | 387,6 mq | 61169 | 59881 | 57095 | 59773 | 58147 | 64177 | 59646 | 36330 | 32615 | 27847 | 43% | 27031 | 45% | 57684
COMUNE DI ABBIATEGRASSO | MI | SCUOLA ELEMENTARE ALDO MORO | 630016 | SSP00240437 | LOMBARDIA |  | 59,8 kW | 59800 | 2011-08-23 | da fare |  | 4° CONTO ENERGIA | 2031-08-23 | 0.321 | SHINE SOLAR SSM230P | ? | ? | 59.8 | REFUSOL 020K | 3 | 20 kW | 442 mq | 62055 | 57413 | 47497 | 57203 | 66337 | 67337 | 64494 | 60262 | 55697 | 7075 | 11% | 8797 | 14% | 69727
COMUNE DI BESANA IN BRIANZA | MB | SCUOLA MEDIA ALDO MORO | 634628 | SSP00262274 | LOMBARDIA |  | 64,4 kW | 64400 | 2011-08-23 | da fare |  | 4° CONTO ENERGIA | 2031-08-23 | 0.321 | SHINE SOLAR SSM230P | 280 | 230 | 64.4 | AEG PV 33 IT | 2 | 30 kW | 476 mq | 74957 | 64171 | 76652 | 76657 | 61726 | 69534 | 38443 | 42339 | 39699 | 27196 | 39% | -1256 | -3% | 75090
COMUNE DI LOCATE DI TRIULZI | MI | SCUOLA ELEMENTARE DON MILANI | 188935 | SSP00235588 | LOMBARDIA |  | 64,4 kW | 64400 | 2011-04-04 | da fare |  | 2° CONTO ENERGIA | 2031-04-04 | 0.422 | SHINE SOLAR SSM230P | 280 | 230 | 64.4 | BONFIGLIOLI RPS450-060 | 1 | 60 kW | 476 mq | 71754 | 70700 | 70935 | 68535 | 52578 | 41818 | 40748 | 18475 | 4619 | 23343 | 56% | 36128 | 89% | 75090
COMUNE DI CARSOLI | AQ | EDIFICIO ADIBITO AD USO SCOLASTICO (CENTRO FIERISTICO) | 809325 | SSP00410250 | ABRUZZO | X | 96,14 kW | 96600 | 2012-11-28 | 2023-05-05 |  | 4° CONTO ENERGIA | 2032-11-28 | 0.214 | KWPOWER KWP230P | 420 | 230 | 96.6 | REFUSOL 020K | 5 | 20 kW | 714 mq | 126872 | 111628 | 115750 | 119330 | 110668 | 112158 | 94173 | 108743 | 0 | 3415 | 3% | 94173 | 100% | 113988
COMUNE DI LAINATE | MI | SCUOLA ELEMENTARE LAMARMORA | 194260 | SSP00235564 | LOMBARDIA | X | 99,36 kW | 99360 | 2011-06-09 | 2023-04-21 |  | 2° CONTO ENERGIA | 2031-06-09 | 0.422 | SHINE SOLAR SSM230P | 432 | 230 | 99.36 | BONFIGLIOLI BONFIGLIOLI | 1 | 100 kW | 734,4 mq | 103372 | 91320 | 80238 | 89129 | 87495 | 89795 | 62633 | 55066 | 8281 | 34729 | 39% | 54352 | 87% | 115854
PROVINCIA DI VICENZA | VI | ITIS DE PRETTO | 620353 | SSP00240045 | VENETO | X | 99,36 kW | 99590 | 2011-04-29 | 2023-03-15 |  | 4° CONTO ENERGIA | 2031-04-29 | 0.338 | OVIERA SOLAR OS230P | 433 | 230 | 99.59 | BONFIGLIOLI RPS 450-120 | 1 | 100 kW | 736,1 mq | 127800 | 114636 | 119148 | 116946 | 103177 | 105742 |  | 44669 |  | 61073 | 58% | 0 | #DIV/0! | 109549
Note on M1: 1° CONTO ENERGIA 2° CONTO ENERGIA 3° CONTO ENERGIA 4° CONTO ENERGIA 5° CONTO ENERGIA
Note on AC46: manca lettura annuale

## REPORT
Etichette di riga | Conteggio di STATO IMPIANTO
ALLERT | 55
NO DATI | 48
OK | 118
(vuoto)
Totale complessivo | 221
Etichette di riga | Conteggio di DATA CHECK UP SOLADRIA
da fare | 134
2022-08-04 | 2
2022-10-25 | 2
2022-10-26 | 1
2022-10-27 | 1
2022-11-02 | 2
2022-11-03 | 3
2022-11-04 | 1
2022-11-07 | 2
2022-11-08 | 3
2022-11-23 | 2
2022-11-24 | 1
2022-12-19 | 1
2022-12-27 | 1
2023-01-31 | 1
2023-02-01 | 2
2023-02-06 | 4
2023-02-07 | 3
2023-02-08 | 2
2023-02-20 | 3
2023-02-21 | 4
2023-02-22 | 2
2023-02-23 | 6
2023-02-24 | 1
2023-03-01 | 3
2023-03-02 | 2
2023-03-14 | 3
2023-03-22 | 3
2023-03-23 | 3
2023-03-24 | 3
2023-03-27 | 3
2023-03-28 | 3
2023-04-18 | 1
2023-04-20 | 3
2023-04-21 | 1
2023-04-27 | 1
2023-05-05 | 1
2023-05-16 | 5
2023-05-22 | 1
(vuoto)
Totale complessivo | 220

## DATE CONTI ENERGIA
| INIZIO | FINE | DECRETO | AGGIORNAMENTI | NOTE
1° CONTO ENERGIA | 2005-09-01 |  | DM 28 luglio 2005 | DM 6 febbraio 2006 | Domanda di incentivo da fare prima di realizzare l'impianto (preventiva)
2° CONTO ENERGIA | 2007-04-13 | 2010-12-31 | DM 19 febbraio 2007 | DM 19 febbraio 2007 | Domanda di incentivo da fare dopo la connessione dell'impianto
3° CONTO ENERGIA | 2011-01-01 | 2011-08-01 | DM 6 agosto 2010
4° CONTO ENERGIA |  | 2012-08-25 | DM 5 maggio 2011
5° CONTO ENERGIA | 2012-08-26 | 2013-07-06 | DM 5 luglio 2012

## Valori PVGIS regione
VENETO | 1100
MARCHE | 1200
EMILIA | 1170
LOMBARDIA | 1166
LAZIO | 1300
UMBRIA | 1250
SARDEGNA | 1266
LIGURIA | 1140
TOSCANA | 1233
PIEMONTE | 1140
FRIULI | 1144
ABRUZZO | 1180
SICILIA | 1844
MANCA CONGUAGLIO
MANCA CONGUAGLIO 2022
MANCA CONGUAGLIO 2022
MANCA TEST REPORT E CONGUAGLIO 2022
MANCA CONGUAGLIO 2022
MANCANO LE PRODUZIONI 2021 E 2022 E IL CONGUAGLIO
|  |  |  | 3° CONTO ENERGIA |  | 0.377 | SHINE SOLAR SSM230P | OMRON KP40G-OD-1 + KP40G-OD-2 + KP40G-OD-3 + KP40G-OD-4 | 19544.72 | 17129.59 | 10043.893 | ALLERT | DIMINUZIONE PRODUZIONE
|  | 2011-09-22 | 2023-03-14 |  | 2031-09-22 | 0.325 | OVIERA SOLAR OS230P230WPOLICRISTALLINO | REFUSOL 020K | 17162.82 | 18398.86 | 4420.126 | ALLERT | PRODUZIONE INFERIORE AL PVGIS
|  | 2011-09-22 | 2023-03-14 |  | 2031-09-22 | 0.325 | OVIERA SOLAR OS230P230WPOLICRISTALLINO | REFUSOL 020K | 23205.48 | 23488.08 | 2181.831 | OK
2011-09-27
2011-09-28
2011-09-26
2011-09-29
2011-09-29
2011-09-29
2011-09-26
2011-09-28
2011-09-26
|  | 2011-08-31 | 2023-02-07 |  | 2031-08-31 | 0.339 | OVIERA SOLAR OS230P230WPOLICRISTALLINO | REFUSOL 020K | 18530.01 | 18924.94 | 5336.413 | ALLERT | PRODUZIONE INFERIORE AL PVGIS
|  | 2011-10-04 | 2023-03-28 |  | 2031-10-04 | 0.31 | OVIERA SOLAR OS230P230WPOLICRISTALLINO | REFUSOL 020K | 20283.19 | 19337.55 | 13986.133 | ALLERT | leggera sottoproduzione
2012-12-21
2012-12-21
2012-12-21
|  | 2011-06-16 | 2023-03-27 |  | 2031-06-16 | 0.356 | OVIERA SOLAR OS240P240WPOLICRISTALLINO | SUNGROW SG10KTL | 23586.02 | 22485.22 |  |  | manca conguaglio 2022
2011-04-26
|  | 2011-04-11 | 2022-11-24 | 2° CONTO ENERGIA | 2031-04-11 | 0.442 | YOHKON YE6220P230WSILICIOPOLICRISTRAL | FRONIUS SYMO + AURORA | 25647.43 | 25257.32 | 14308.404